## SLUŽBENI LAB
0 | SLUŽBENI LABORATORIJI ZA HRANU I HRANU ZA ŽIVOTINJE TE EKOLOŠKU PROIZVODNJU
Br. | Pravna osoba | Laboratorij | Akreditirano/MLU/ Fleksibilno | Grupa rezidua | Oznaka/Područje pretraživanja | Područje ispitivanja/Materijali/Proizvodi | Vrsta ispitivanja/Svojstvo | Metoda ispitivanja | Tehnika ispitivanja | LOD/LOQ CCα/CCβ | Napomena | Rješenje
1. | Sveučilišta u Zagrebu Agronomski fakultet Svetošimunska cesta 25, 10000 Zagreb | Zavod za mljekarstvo Referentni laboratorij za mlijeko i mliječne proizvode Svetošimunska cesta 25, 10000 Zagreb | Akreditirano |  |  | Mlijeko | Određivanje točke ledišta - termistorsko krioskopska metoda (Referentna metoda) | HRN EN ISO 5764 (ISO 5764; EN ISO 5764) |  | ´-0,0001/ -0,4000 (do -0,6000)°C |  | KLASA: UP/I-322-01/24-01/26 URBROJ: 525-09/548-24-3 od 15. srpnja 2024. godine
1. | Sveučilišta u Zagrebu Agronomski fakultet Svetošimunska cesta 25, 10000 Zagreb | Zavod za mljekarstvo Referentni laboratorij za mlijeko i mliječne proizvode Svetošimunska cesta 25, 10000 Zagreb | Akreditirano |  |  | Mlijeko | Određivanje udjela masti – gravimetrijska metoda (Referentna metoda) | HRN EN ISO 1211 (ISO 1211; EN ISO 1211) |  | 0,01/0,05 g/100g |  | KLASA: UP/I-322-01/24-01/26 URBROJ: 525-09/548-24-3 od 15. srpnja 2024. godine
1. | Sveučilišta u Zagrebu Agronomski fakultet Svetošimunska cesta 25, 10000 Zagreb | Zavod za mljekarstvo Referentni laboratorij za mlijeko i mliječne proizvode Svetošimunska cesta 25, 10000 Zagreb | Akreditirano |  |  | Mlijeko | Određivanje udjela masti - Acido-butirometrija (Gerberova metoda) | HRN ISO 19662 (ISO 19662) |  | 0,05/0,10 g/100mL |  | KLASA: UP/I-322-01/24-01/26 URBROJ: 525-09/548-24-3 od 15. srpnja 2024. godine
1. | Sveučilišta u Zagrebu Agronomski fakultet Svetošimunska cesta 25, 10000 Zagreb | Zavod za mljekarstvo Referentni laboratorij za mlijeko i mliječne proizvode Svetošimunska cesta 25, 10000 Zagreb | Akreditirano |  |  | Mlijeko | Određivanje udjela dušika – Kjeldahlovo načelo | HRN EN ISO 8968-1 (ISO 8968-1; EN ISO 8968-1) |  | Bjelančevine 0,01/2,00 g/100g |  | KLASA: UP/I-322-01/24-01/26 URBROJ: 525-09/548-24-3 od 15. srpnja 2024. godine
1. | Sveučilišta u Zagrebu Agronomski fakultet Svetošimunska cesta 25, 10000 Zagreb | Zavod za mljekarstvo Referentni laboratorij za mlijeko i mliječne proizvode Svetošimunska cesta 25, 10000 Zagreb | Akreditirano |  |  | Mlijeko | Određivanje udjela laktoze (preko glukoze) - Enzimatska metoda - Boehringer Mannheim kit | Vlastita metoda RU 7.2.1-KA-6 modificirana HRN ISO 5765-1 (ISO 5765-1) |  | 30/50 mg/L |  | KLASA: UP/I-322-01/24-01/26 URBROJ: 525-09/548-24-3 od 15. srpnja 2024. godine
1. | Sveučilišta u Zagrebu Agronomski fakultet Svetošimunska cesta 25, 10000 Zagreb | Zavod za mljekarstvo Referentni laboratorij za mlijeko i mliječne proizvode Svetošimunska cesta 25, 10000 Zagreb | Akreditirano |  |  | Mlijeko | Određivanje udjela mliječne masti, bjelančevina, laktoze, suhe tvari i bezmasne suhe tvari – spektrofotometrijska metoda (mid-IR) | HRN ISO 9622 (ISO 9622) |  | Mliječna mast: 0,01/0,40 Bjelančevine: 0,01/2,00 Laktoza: 0,01/3,50 Suha tvar: 0,01/8,00 Bezmasna stv: 0,01/7,00 g/100g |  | KLASA: UP/I-322-01/24-01/26 URBROJ: 525-09/548-24-3 od 15. srpnja 2024. godine
1. | Sveučilišta u Zagrebu Agronomski fakultet Svetošimunska cesta 25, 10000 Zagreb | Zavod za mljekarstvo Referentni laboratorij za mlijeko i mliječne proizvode Svetošimunska cesta 25, 10000 Zagreb | Akreditirano |  |  | Mlijeko | Horizontalna metoda za brojenje mikroorganizama – određivanje broja kolonija pri 30 °C metodom zalijevanja podloge | HRN EN ISO 4833-1 (ISO 4833-1; EN ISO 4833-1) |  | 1000/10000 CFU/mL |  | KLASA: UP/I-322-01/24-01/26 URBROJ: 525-09/548-24-3 od 15. srpnja 2024. godine
1. | Sveučilišta u Zagrebu Agronomski fakultet Svetošimunska cesta 25, 10000 Zagreb | Zavod za mljekarstvo Referentni laboratorij za mlijeko i mliječne proizvode Svetošimunska cesta 25, 10000 Zagreb | Akreditirano |  |  | Mlijeko | Određivanje broja mikroorganizama - metoda protočne citometrije | Vlastita metoda RU 7.2-1-MA-2 na temelju upute proizvođača instrumenta BactoScan FC, Tip 73700. Referentna uputa |  | 1000/10000 CFU/mL |  | KLASA: UP/I-322-01/24-01/26 URBROJ: 525-09/548-24-3 od 15. srpnja 2024. godine
1. | Sveučilišta u Zagrebu Agronomski fakultet Svetošimunska cesta 25, 10000 Zagreb | Zavod za mljekarstvo Referentni laboratorij za mlijeko i mliječne proizvode Svetošimunska cesta 25, 10000 Zagreb | Akreditirano |  |  | Mlijeko | Određivanje broja somatskih stanica - mikroskopska metoda (Referentna metoda) | HRN EN ISO 13366-1 (ISO 13366-1; EN ISO 13366-1) |  | 2000/4000 SS/mL |  | KLASA: UP/I-322-01/24-01/26 URBROJ: 525-09/548-24-3 od 15. srpnja 2024. godine
1. | Sveučilišta u Zagrebu Agronomski fakultet Svetošimunska cesta 25, 10000 Zagreb | Zavod za mljekarstvo Referentni laboratorij za mlijeko i mliječne proizvode Svetošimunska cesta 25, 10000 Zagreb | Akreditirano |  |  | Mlijeko | Određivanje broja somatskih stanica – Fluoro-opto-elektronska metoda | HRN EN ISO 13366-2 (ISO 13366-2; EN ISO 13366-2) |  | 2000/4000 SS/mL |  | KLASA: UP/I-322-01/24-01/26 URBROJ: 525-09/548-24-3 od 15. srpnja 2024. godine
1. | Sveučilišta u Zagrebu Agronomski fakultet Svetošimunska cesta 25, 10000 Zagreb | Zavod za mljekarstvo Referentni laboratorij za mlijeko i mliječne proizvode Svetošimunska cesta 25, 10000 Zagreb | Akreditirano |  |  | Mlijeko | Određivanje gustoće laktodenzimetrom | Vlastita metoda RU 7.2.1-FA-1 |  | 2000/4000 SS/mL |  | KLASA: UP/I-322-01/24-01/26 URBROJ: 525-09/548-24-3 od 15. srpnja 2024. godine
1. | Sveučilišta u Zagrebu Agronomski fakultet Svetošimunska cesta 25, 10000 Zagreb | Zavod za mljekarstvo Referentni laboratorij za mlijeko i mliječne proizvode Svetošimunska cesta 25, 10000 Zagreb | Akreditirano |  |  | Mlijeko | Određivanje titracijske kiselosti – Soxhlet-Henkel metoda - titracijska metoda | Vlastita metoda RU 7.2.1-FA-2 |  | 1,020/1,020 g/mL |  | KLASA: UP/I-322-01/24-01/26 URBROJ: 525-09/548-24-3 od 15. srpnja 2024. godine
1. | Sveučilišta u Zagrebu Agronomski fakultet Svetošimunska cesta 25, 10000 Zagreb | Zavod za mljekarstvo Referentni laboratorij za mlijeko i mliječne proizvode Svetošimunska cesta 25, 10000 Zagreb | Akreditirano |  |  | Mlijeko | Određivanje kiselosti alkoholnom probom (Kvalitativna metoda) | Vlastita metoda RU 7.2.1-FA-8 |  | 0,10/5,00 °SH |  | KLASA: UP/I-322-01/24-01/26 URBROJ: 525-09/548-24-3 od 15. srpnja 2024. godine
1. | Sveučilišta u Zagrebu Agronomski fakultet Svetošimunska cesta 25, 10000 Zagreb | Zavod za mljekarstvo Referentni laboratorij za mlijeko i mliječne proizvode Svetošimunska cesta 25, 10000 Zagreb | Akreditirano |  |  | Mlijeko | Određivanje udjela uree - enzimska metoda upotrebom diferencijalne pH-metrije (Referentna metoda) | HRN EN ISO 14637 (ISO 14637; EN ISO 14637) |  | Kvalitativna metoda |  | KLASA: UP/I-322-01/24-01/26 URBROJ: 525-09/548-24-3 od 15. srpnja 2024. godine
1. | Sveučilišta u Zagrebu Agronomski fakultet Svetošimunska cesta 25, 10000 Zagreb | Zavod za mljekarstvo Referentni laboratorij za mlijeko i mliječne proizvode Svetošimunska cesta 25, 10000 Zagreb | Akreditirano |  |  | Mlijeko | Određivanje sadržaja aflatoksina M1 enzimskom imunoanalizom (ELISA) | HRN EN ISO 14675 (ISO 14675; EN ISO 14675) |  | 0,1/1,0 mg/100mL |  | KLASA: UP/I-322-01/24-01/26 URBROJ: 525-09/548-24-3 od 15. srpnja 2024. godine
1. | Sveučilišta u Zagrebu Agronomski fakultet Svetošimunska cesta 25, 10000 Zagreb | Zavod za mljekarstvo Referentni laboratorij za mlijeko i mliječne proizvode Svetošimunska cesta 25, 10000 Zagreb | Akreditirano |  |  | Mlijeko | Određivanje gustoće mlijeka piknometrom | Vlastita metoda RU 7.2.1 – FA-05 |  | 0,0001/0,0010 ppb |  | KLASA: UP/I-322-01/24-01/26 URBROJ: 525-09/548-24-3 od 15. srpnja 2024. godine
1. | Sveučilišta u Zagrebu Agronomski fakultet Svetošimunska cesta 25, 10000 Zagreb | Zavod za mljekarstvo Referentni laboratorij za mlijeko i mliječne proizvode Svetošimunska cesta 25, 10000 Zagreb | Akreditirano |  |  | Mlijeko | Određivanje udjela kalcija - titrimetrijska metoda | HRN ISO 12081 (ISO 12081) |  | 50,00/50,00 mg/100g |  | KLASA: UP/I-322-01/24-01/26 URBROJ: 525-09/548-24-3 od 15. srpnja 2024. godine
1. | Sveučilišta u Zagrebu Agronomski fakultet Svetošimunska cesta 25, 10000 Zagreb | Zavod za mljekarstvo Referentni laboratorij za mlijeko i mliječne proizvode Svetošimunska cesta 25, 10000 Zagreb | Akreditirano |  |  | Mlijeko | Određivanje udjela pepela | AOAC 945.46 |  | 0,01/0,10 g/100g |  | KLASA: UP/I-322-01/24-01/26 URBROJ: 525-09/548-24-3 od 15. srpnja 2024. godine
1. | Sveučilišta u Zagrebu Agronomski fakultet Svetošimunska cesta 25, 10000 Zagreb | Zavod za mljekarstvo Referentni laboratorij za mlijeko i mliječne proizvode Svetošimunska cesta 25, 10000 Zagreb | Akreditirano |  |  | Mlijeko | Određivanje aktivnosti alkalne fosfataze – fluorometrijska metoda | HRN EN ISO 11816-1 (ISO 11816-1; EN ISO 11816-1) |  | 10/10 mU/L |  | KLASA: UP/I-322-01/24-01/26 URBROJ: 525-09/548-24-3 od 15. srpnja 2024. godine
1. | Sveučilišta u Zagrebu Agronomski fakultet Svetošimunska cesta 25, 10000 Zagreb | Zavod za mljekarstvo Referentni laboratorij za mlijeko i mliječne proizvode Svetošimunska cesta 25, 10000 Zagreb | Akreditirano |  |  | Mlijeko | Određivanje udjela laktoze u mlijeku tekućinskom kromatografijom (Referentna metoda) | Vlastita metoda RU 7.2-1-KA-57 modificirana u pripremi uzorka HRN ISO 22662 (ISO 22662) |  | 0,01/0,03 g/100g |  | KLASA: UP/I-322-01/24-01/26 URBROJ: 525-09/548-24-3 od 15. srpnja 2024. godine
1. | Sveučilišta u Zagrebu Agronomski fakultet Svetošimunska cesta 25, 10000 Zagreb | Zavod za mljekarstvo Referentni laboratorij za mlijeko i mliječne proizvode Svetošimunska cesta 25, 10000 Zagreb | Akreditirano |  |  | Mlijeko | Određivanje prisutnosti antibiotika u mlijeku brzim katalitičkim testom | Vlastita metoda RU 7.2-1-KA-61 |  | Kvalitativna metoda |  | KLASA: UP/I-322-01/24-01/26 URBROJ: 525-09/548-24-3 od 15. srpnja 2024. godine
1. | Sveučilišta u Zagrebu Agronomski fakultet Svetošimunska cesta 25, 10000 Zagreb | Zavod za mljekarstvo Referentni laboratorij za mlijeko i mliječne proizvode Svetošimunska cesta 25, 10000 Zagreb | Akreditirano |  |  | Mlijeko i mliječni proizvodi | Određivanje pH vrijednosti - ionometrijska metoda | Vlastita metoda RU 7.2-1-FA-3 na temelju uputa proizvođača Mettler Toledo |  | 0,10/3,99 |  | KLASA: UP/I-322-01/24-01/26 URBROJ: 525-09/548-24-3 od 15. srpnja 2024. godine
1. | Sveučilišta u Zagrebu Agronomski fakultet Svetošimunska cesta 25, 10000 Zagreb | Zavod za mljekarstvo Referentni laboratorij za mlijeko i mliječne proizvode Svetošimunska cesta 25, 10000 Zagreb | Akreditirano |  |  | Mlijeko i mliječni proizvodi | Određivanje sastava mliječne masti plinsko tekućinskom kromatografijom izražen kao postotak zasićenih masnih kiselina na ukupne masti | HRN ISO 15885 (ISO 15885) |  | 0,01/50,00 g/100g |  | KLASA: UP/I-322-01/24-01/26 URBROJ: 525-09/548-24-3 od 15. srpnja 2024. godine
1. | Sveučilišta u Zagrebu Agronomski fakultet Svetošimunska cesta 25, 10000 Zagreb | Zavod za mljekarstvo Referentni laboratorij za mlijeko i mliječne proizvode Svetošimunska cesta 25, 10000 Zagreb | Akreditirano |  |  | Mlijeko, vrhnje, evaporirano mlijeko | Određivanje udjela suhe tvari - gravimetrijska metoda (Referentna metoda) | HRN ISO 6731 (ISO 6731) |  | 0,01/8,00 g/100g |  | KLASA: UP/I-322-01/24-01/26 URBROJ: 525-09/548-24-3 od 15. srpnja 2024. godine
1. | Sveučilišta u Zagrebu Agronomski fakultet Svetošimunska cesta 25, 10000 Zagreb | Zavod za mljekarstvo Referentni laboratorij za mlijeko i mliječne proizvode Svetošimunska cesta 25, 10000 Zagreb | Akreditirano |  |  | Sir | Određivanje udjela dušika – Kjeldahlovo načelo | Vlastita metoda RU 7.2.1-KA-11 modificirana u pripremi uzorka HRN EN ISO 8968-1 (ISO 8968-1; EN ISO 8968-1) |  | Bjelančevine 0,01/3,00 g/100g |  | KLASA: UP/I-322-01/24-01/26 URBROJ: 525-09/548-24-3 od 15. srpnja 2024. godine
1. | Sveučilišta u Zagrebu Agronomski fakultet Svetošimunska cesta 25, 10000 Zagreb | Zavod za mljekarstvo Referentni laboratorij za mlijeko i mliječne proizvode Svetošimunska cesta 25, 10000 Zagreb | Akreditirano |  |  | Sir | Određivanje udjela masti – Van Gulikova metoda – butirometrijska metoda | HRN ISO 3433 (ISO 3433) |  | 0,25/0,50 g/100g |  | KLASA: UP/I-322-01/24-01/26 URBROJ: 525-09/548-24-3 od 15. srpnja 2024. godine
1. | Sveučilišta u Zagrebu Agronomski fakultet Svetošimunska cesta 25, 10000 Zagreb | Zavod za mljekarstvo Referentni laboratorij za mlijeko i mliječne proizvode Svetošimunska cesta 25, 10000 Zagreb | Akreditirano |  |  | Sir | Određivanje udjela suhe tvari - gravimetrijska metoda (Referentna metoda) | HRN EN ISO 5534 (ISO 5534; EN ISO 5534) |  | 0,01/10,00 g/100g |  | KLASA: UP/I-322-01/24-01/26 URBROJ: 525-09/548-24-3 od 15. srpnja 2024. godine
1. | Sveučilišta u Zagrebu Agronomski fakultet Svetošimunska cesta 25, 10000 Zagreb | Zavod za mljekarstvo Referentni laboratorij za mlijeko i mliječne proizvode Svetošimunska cesta 25, 10000 Zagreb | Akreditirano |  |  | Sir | Određivanje udjela masti - gravimetrijska metoda | HRN EN ISO 23319 (ISO 23319; EN ISO 23319) |  | 0,01/1,00 g/100g |  | KLASA: UP/I-322-01/24-01/26 URBROJ: 525-09/548-24-3 od 15. srpnja 2024. godine
1. | Sveučilišta u Zagrebu Agronomski fakultet Svetošimunska cesta 25, 10000 Zagreb | Zavod za mljekarstvo Referentni laboratorij za mlijeko i mliječne proizvode Svetošimunska cesta 25, 10000 Zagreb | Akreditirano |  |  | Sir | Određivanje udjela kravljeg mlijeka u ovčjim i kozjim sirevima metodom izoelektričnog fokusiranja (IEF) | Provedbena Uredba komisije (EU) 2018/150 L 26/36 |  | 0,5/1,0 % udjela kravljeg mlijeka |  | KLASA: UP/I-322-01/24-01/26 URBROJ: 525-09/548-24-3 od 15. srpnja 2024. godine
1. | Sveučilišta u Zagrebu Agronomski fakultet Svetošimunska cesta 25, 10000 Zagreb | Zavod za mljekarstvo Referentni laboratorij za mlijeko i mliječne proizvode Svetošimunska cesta 25, 10000 Zagreb | Akreditirano |  |  | Sir | Određivanje udjela klorida potenciometrijsko–titracijskom metodom | HRN EN ISO 5943 (ISO 5943; EN ISO 5943) |  | 0,01/0,20 g/100g |  | KLASA: UP/I-322-01/24-01/26 URBROJ: 525-09/548-24-3 od 15. srpnja 2024. godine
1. | Sveučilišta u Zagrebu Agronomski fakultet Svetošimunska cesta 25, 10000 Zagreb | Zavod za mljekarstvo Referentni laboratorij za mlijeko i mliječne proizvode Svetošimunska cesta 25, 10000 Zagreb | Akreditirano |  |  | Sir | Određivanje udjela pepela | AOAC 935.42 |  | 0,01/3,70 g/100g |  | KLASA: UP/I-322-01/24-01/26 URBROJ: 525-09/548-24-3 od 15. srpnja 2024. godine
1. | Sveučilišta u Zagrebu Agronomski fakultet Svetošimunska cesta 25, 10000 Zagreb | Zavod za mljekarstvo Referentni laboratorij za mlijeko i mliječne proizvode Svetošimunska cesta 25, 10000 Zagreb | Akreditirano |  |  | Sir | Određivanje laktoze u siru - enzimatska metoda - Boeringer Mannheim kit | Vlastita metoda RU 7.2.1-KA-54 modificirana HRN ISO 5765-1 (ISO 5765-1) |  | 30/50 mg/L |  | KLASA: UP/I-322-01/24-01/26 URBROJ: 525-09/548-24-3 od 15. srpnja 2024. godine
1. | Sveučilišta u Zagrebu Agronomski fakultet Svetošimunska cesta 25, 10000 Zagreb | Zavod za mljekarstvo Referentni laboratorij za mlijeko i mliječne proizvode Svetošimunska cesta 25, 10000 Zagreb | Akreditirano |  |  | Sir | Određivanje udjela laktoze u siru tekućinskom kromatografijom | Vlastita metoda RU 7.2-1-KA-60 modificirana HRN ISO 22662:2010 (ISO 22662:2007) |  | 0,01/0,03 g/100g |  | KLASA: UP/I-322-01/24-01/26 URBROJ: 525-09/548-24-3 od 15. srpnja 2024. godine
1. | Sveučilišta u Zagrebu Agronomski fakultet Svetošimunska cesta 25, 10000 Zagreb | Zavod za mljekarstvo Referentni laboratorij za mlijeko i mliječne proizvode Svetošimunska cesta 25, 10000 Zagreb | Akreditirano |  |  | Albuminski sir (skuta) | Određivanje sadržaja suhe tvari (Referentna metoda) | HRN ISO 2920 (ISO 2920) |  | 0,01/19,00 g/100g |  | KLASA: UP/I-322-01/24-01/26 URBROJ: 525-09/548-24-3 od 15. srpnja 2024. godine
1. | Sveučilišta u Zagrebu Agronomski fakultet Svetošimunska cesta 25, 10000 Zagreb | Zavod za mljekarstvo Referentni laboratorij za mlijeko i mliječne proizvode Svetošimunska cesta 25, 10000 Zagreb | Akreditirano |  |  | Vrhnje | Određivanje udjela masti - gravimetrijska metoda (Referentna metoda) | HRN EN ISO 2450 (ISO 2450; EN ISO 2450) |  | 0,01/10,00 g/100g |  | KLASA: UP/I-322-01/24-01/26 URBROJ: 525-09/548-24-3 od 15. srpnja 2024. godine
1. | Sveučilišta u Zagrebu Agronomski fakultet Svetošimunska cesta 25, 10000 Zagreb | Zavod za mljekarstvo Referentni laboratorij za mlijeko i mliječne proizvode Svetošimunska cesta 25, 10000 Zagreb | Akreditirano |  |  | Sir | Određivanje udjela kalcija - titrimetrijska metoda | Vlastita metoda RU 7.2-1- KA-50 modificirana HRN ISO 12081 (ISO 12081) |  | 50,00/100,00 mg/100g |  | KLASA: UP/I-322-01/24-01/26 URBROJ: 525-09/548-24-3 od 15. srpnja 2024. godine
1. | Sveučilišta u Zagrebu Agronomski fakultet Svetošimunska cesta 25, 10000 Zagreb | Zavod za mljekarstvo Referentni laboratorij za mlijeko i mliječne proizvode Svetošimunska cesta 25, 10000 Zagreb | Akreditirano |  |  | Jogurt i vrhnje | Određivanje udjela dušika – Kjeldahlovo načelo | Vlastita metoda RU 7.2.1-KA-38 modificirana u pripremi uzorka HRN EN ISO 8968-1 (ISO 8968-1; EN ISO 8968-1) |  | Bjelančevine Jogurt 0,01/3,50 Vrhnje 0,01/1,50 g/100g |  | KLASA: UP/I-322-01/24-01/26 URBROJ: 525-09/548-24-3 od 15. srpnja 2024. godine
1. | Sveučilišta u Zagrebu Agronomski fakultet Svetošimunska cesta 25, 10000 Zagreb | Zavod za mljekarstvo Referentni laboratorij za mlijeko i mliječne proizvode Svetošimunska cesta 25, 10000 Zagreb | Akreditirano |  |  | Jogurt | Određivanje udjela suhe tvari - gravimetrijska metoda (Referentna metoda) | HRN ISO 13580 (ISO 13580) |  | 0,01/9,00 g/100g |  | KLASA: UP/I-322-01/24-01/26 URBROJ: 525-09/548-24-3 od 15. srpnja 2024. godine
1. | Sveučilišta u Zagrebu Agronomski fakultet Svetošimunska cesta 25, 10000 Zagreb | Zavod za mljekarstvo Referentni laboratorij za mlijeko i mliječne proizvode Svetošimunska cesta 25, 10000 Zagreb | Akreditirano |  |  | Jogurt | Određivanje udjela masti - gravimetrijska metoda | Vlastita metoda RU 7.2.1-KA-41 modificirana HRN EN ISO 1211 (ISO 1211; EN ISO 1211) |  | 0,01/0,50 g/100g |  | KLASA: UP/I-322-01/24-01/26 URBROJ: 525-09/548-24-3 od 15. srpnja 2024. godine
1. | Sveučilišta u Zagrebu Agronomski fakultet Svetošimunska cesta 25, 10000 Zagreb | Zavod za mljekarstvo Referentni laboratorij za mlijeko i mliječne proizvode Svetošimunska cesta 25, 10000 Zagreb | Akreditirano |  |  | Fermentirana mlijeka | Određivanje titracijske kiselosti – potenciometrijska metoda | HRS ISO/TS 11869 (ISO/TS 11869) |  | 0,10/0,50 g/100g |  | KLASA: UP/I-322-01/24-01/26 URBROJ: 525-09/548-24-3 od 15. srpnja 2024. godine
1. | Sveučilišta u Zagrebu Agronomski fakultet Svetošimunska cesta 25, 10000 Zagreb | Zavod za mljekarstvo Referentni laboratorij za mlijeko i mliječne proizvode Svetošimunska cesta 25, 10000 Zagreb | Akreditirano |  |  | Fermentirana mlijeka | Određivanje udjela mliječne kiseline metodom infracrvene spektrometrije | Vlastita metoda RU 4.2.1–KA-43 prema normi HRN ISO 9622 (ISO 9622) |  | 0,01/0,50 g/100g |  | KLASA: UP/I-322-01/24-01/26 URBROJ: 525-09/548-24-3 od 15. srpnja 2024. godine
1. | Sveučilišta u Zagrebu Agronomski fakultet Svetošimunska cesta 25, 10000 Zagreb | Zavod za mljekarstvo Referentni laboratorij za mlijeko i mliječne proizvode Svetošimunska cesta 25, 10000 Zagreb | Akreditirano |  |  | Maslac | Određivanje sadržaja vode (Referentna metoda) | HRN EN ISO 3727-1:2003 (ISO 3727-1; EN ISO 3727-1) |  | 0,01/12,00 g/100g |  | KLASA: UP/I-322-01/24-01/26 URBROJ: 525-09/548-24-3 od 15. srpnja 2024. godine
1. | Sveučilišta u Zagrebu Agronomski fakultet Svetošimunska cesta 25, 10000 Zagreb | Zavod za mljekarstvo Referentni laboratorij za mlijeko i mliječne proizvode Svetošimunska cesta 25, 10000 Zagreb | Akreditirano |  |  | Maslac | Određivanje sadržaja suhe tvari bez masti (Referentna metoda) | HRN EN ISO 3727-2 (ISO 3727-2; EN ISO 3727-2) |  | 0,01/1,20 g/100g |  | KLASA: UP/I-322-01/24-01/26 URBROJ: 525-09/548-24-3 od 15. srpnja 2024. godine
1. | Sveučilišta u Zagrebu Agronomski fakultet Svetošimunska cesta 25, 10000 Zagreb | Zavod za mljekarstvo Referentni laboratorij za mlijeko i mliječne proizvode Svetošimunska cesta 25, 10000 Zagreb | Akreditirano |  |  | Maslac | Određivanje sadržaja masti - računski | HRN EN ISO 3727-3 (ISO 3727-3; EN ISO 3727-3) |  | 0,01/75,00 g/100g |  | KLASA: UP/I-322-01/24-01/26 URBROJ: 525-09/548-24-3 od 15. srpnja 2024. godine
1. | Sveučilišta u Zagrebu Agronomski fakultet Svetošimunska cesta 25, 10000 Zagreb | Zavod za mljekarstvo Referentni laboratorij za mlijeko i mliječne proizvode Svetošimunska cesta 25, 10000 Zagreb | Akreditirano |  |  | Maslac | Određivanje sadržaja masti – gravimetrijska metoda (Referentna metoda) | HRN EN ISO 17189 (ISO 17189; EN ISO 17189) |  | 0,01/75,00 g/100g |  | KLASA: UP/I-322-01/24-01/26 URBROJ: 525-09/548-24-3 od 15. srpnja 2024. godine
2. | Zavod za javno zdravstvo Zadar Služba za zdravstvenu ekologiju i zaštitu okoliša Ljudevita Posavskog 7a, 23000 Zadar |  | Akreditirano |  |  | Prirodna mineralna, izvorska i stolna voda | Određivanje nitrata Granica kvantifikacije 0,25 mg/L | Standard Methods for the Examination of Water and Wastewater, 23rd Edition (2017) p4-120 Method 4500-NO3- |  |  |  | KLASA: UP/I-322-01/23-01/3 URBROJ: 525-09/549-24-11 od 18. srpnja 2024. godine
2. | Zavod za javno zdravstvo Zadar Služba za zdravstvenu ekologiju i zaštitu okoliša Ljudevita Posavskog 7a, 23000 Zadar |  | Akreditirano |  |  | Prirodna mineralna, izvorska i stolna voda | Određivanje klorida Granica kvantifikacije 5 mg/L | HRN ISO 9297:1998 (ISO 9297:1989) |  |  |  | KLASA: UP/I-322-01/23-01/3 URBROJ: 525-09/549-24-11 od 18. srpnja 2024. godine
2. | Zavod za javno zdravstvo Zadar Služba za zdravstvenu ekologiju i zaštitu okoliša Ljudevita Posavskog 7a, 23000 Zadar |  | Akreditirano |  |  | Prirodna mineralna, izvorska i stolna voda | Određivanje ukupnog i otopljenog organskog ugljika Granica kvantifikacije 0,1 mg C/L | HRN EN 1484:2002 (EN 1484:1997) |  |  |  | KLASA: UP/I-322-01/23-01/3 URBROJ: 525-09/549-24-11 od 18. srpnja 2024. godine
2. | Zavod za javno zdravstvo Zadar Služba za zdravstvenu ekologiju i zaštitu okoliša Ljudevita Posavskog 7a, 23000 Zadar |  | Akreditirano |  |  | Prirodna mineralna, izvorska i stolna voda | Određivanje pH vrijednosti (2-12) pH | HRN EN ISO 10523:2012 (ISO 10523:2008, EN ISO 10523:2012) |  |  |  | KLASA: UP/I-322-01/23-01/3 URBROJ: 525-09/549-24-11 od 18. srpnja 2024. godine
2. | Zavod za javno zdravstvo Zadar Služba za zdravstvenu ekologiju i zaštitu okoliša Ljudevita Posavskog 7a, 23000 Zadar |  | Akreditirano |  |  | Prirodna mineralna, izvorska i stolna voda | Određivanje električne vodljivosti (1 μS/cm-1 S/cm) | HRN EN 27888:2008 (ISO 7888:1985; EN 27888:1993) |  |  |  | KLASA: UP/I-322-01/23-01/3 URBROJ: 525-09/549-24-11 od 18. srpnja 2024. godine
2. | Zavod za javno zdravstvo Zadar Služba za zdravstvenu ekologiju i zaštitu okoliša Ljudevita Posavskog 7a, 23000 Zadar |  | Akreditirano |  |  | Prirodna mineralna, izvorska i stolna voda | Određivanje ukupnog dušika Granica kvantifikacije 0,02 mg/L | HRN EN ISO 20236:2021 (ISO 20236:2018; EN ISO 20236:2021) |  |  |  | KLASA: UP/I-322-01/23-01/3 URBROJ: 525-09/549-24-11 od 18. srpnja 2024. godine
2. | Zavod za javno zdravstvo Zadar Služba za zdravstvenu ekologiju i zaštitu okoliša Ljudevita Posavskog 7a, 23000 Zadar |  | Akreditirano |  |  | Prirodna mineralna, izvorska i stolna voda | Određivanje ukupnih, suspendiranih i otopljenih krutina (0,53-200) mg/L | Vlastita metoda PO – 7.2/16 Izdanje 01/3, 2019-08-06 modificirana Standard Methods for the Examination of Water and Wastewater, 23rd Edition (2017) p2-55 Method 2540 |  |  |  | KLASA: UP/I-322-01/23-01/3 URBROJ: 525-09/549-24-11 od 18. srpnja 2024. godine
2. | Zavod za javno zdravstvo Zadar Služba za zdravstvenu ekologiju i zaštitu okoliša Ljudevita Posavskog 7a, 23000 Zadar |  | Akreditirano |  |  | Prirodna mineralna, izvorska i stolna voda | Određivanje koncentracije kationa Granica kvantifikacije Li+ 0,02 mg/L Na+ 2,0 mg/L K+ 0,20 mg/L Mg2+ 1,0 mg/L Ca2+ 2,0 mg/L NH4+ 0,02 mg/L | HRN EN ISO 14911:2001 (ISO 14911:1998; EN ISO 14911:1999) |  |  |  | KLASA: UP/I-322-01/23-01/3 URBROJ: 525-09/549-24-11 od 18. srpnja 2024. godine
2. | Zavod za javno zdravstvo Zadar Služba za zdravstvenu ekologiju i zaštitu okoliša Ljudevita Posavskog 7a, 23000 Zadar |  | Akreditirano |  |  | Prirodna mineralna, izvorska i stolna voda | Određivanje koncentracije aniona Granice kvantifikacije Br- 0,03 mg/L NO2- 0,11 mg/L F- 0,07 mg/L Cl- 0,2 mg/L NO3- 0,2 mg/L PO4- 0,004 mg/L SO42- 0,4 mg/L | HRN EN ISO 10304-1:2009 (ISO 10304-1:2007; EN ISO 10304-1:2009) |  |  |  | KLASA: UP/I-322-01/23-01/3 URBROJ: 525-09/549-24-11 od 18. srpnja 2024. godine
2. | Zavod za javno zdravstvo Zadar Služba za zdravstvenu ekologiju i zaštitu okoliša Ljudevita Posavskog 7a, 23000 Zadar |  | Akreditirano |  |  | Prirodna mineralna, izvorska i stolna voda | Određivanje pojedinog i ukupnog alkaliteta Granica kvantifikacije 5,37 mg/L CaCO3 | HRN EN ISO 9963-1:1998 (ISO 9963-1:1994; EN ISO 9963-1:1995) |  |  |  | KLASA: UP/I-322-01/23-01/3 URBROJ: 525-09/549-24-11 od 18. srpnja 2024. godine
2. | Zavod za javno zdravstvo Zadar Služba za zdravstvenu ekologiju i zaštitu okoliša Ljudevita Posavskog 7a, 23000 Zadar |  | Akreditirano |  |  | Prirodna mineralna, izvorska i stolna voda | Određivanje nitrita Granica kvantifikacije 0,005 mg/L | Standard Methods for the Examination of Water and Wastewater, 23rd Edition (2017) p4-118 Method 4500-NO2- |  |  |  | KLASA: UP/I-322-01/23-01/3 URBROJ: 525-09/549-24-11 od 18. srpnja 2024. godine
2. | Zavod za javno zdravstvo Zadar Služba za zdravstvenu ekologiju i zaštitu okoliša Ljudevita Posavskog 7a, 23000 Zadar |  | Akreditirano |  |  | Prirodna mineralna, izvorska i stolna voda | Određivanje otopljenog kisika – jodometrijska metoda (0,44-20) mg/L O2 | HRN EN 25813:2003 (ISO 5813:1983; EN 25813:1992) |  |  |  | KLASA: UP/I-322-01/23-01/3 URBROJ: 525-09/549-24-11 od 18. srpnja 2024. godine
2. | Zavod za javno zdravstvo Zadar Služba za zdravstvenu ekologiju i zaštitu okoliša Ljudevita Posavskog 7a, 23000 Zadar |  | Akreditirano |  |  | Prirodna mineralna, izvorska i stolna voda | Određivanje biokemijske potrošnje kisika nakon 5 dana (BPK5) Granica kvantifikacije 0,44 mg/L O2 | HRN EN ISO 5815-1:2019 (ISO 5815-1:2019; EN ISO 5815-1:2019) HRN EN 1899-2:2004 (ISO 5815:1989, modified; EN 1899-2:1998) |  |  |  | KLASA: UP/I-322-01/23-01/3 URBROJ: 525-09/549-24-11 od 18. srpnja 2024. godine
2. | Zavod za javno zdravstvo Zadar Služba za zdravstvenu ekologiju i zaštitu okoliša Ljudevita Posavskog 7a, 23000 Zadar |  | Akreditirano |  |  | Prirodna mineralna, izvorska i stolna voda | Određivanje ukupnog fosfora Spektrofotometrijska metoda s amonijevim molibdatom Granica kvantifikacije 0,0005 mg/L P | HRN EN ISO 6878:2008 (ISO 6878:2004; EN ISO 6878:2004) Točka 4. |  |  |  | KLASA: UP/I-322-01/23-01/3 URBROJ: 525-09/549-24-11 od 18. srpnja 2024. godine
2. | Zavod za javno zdravstvo Zadar Služba za zdravstvenu ekologiju i zaštitu okoliša Ljudevita Posavskog 7a, 23000 Zadar |  | Akreditirano |  |  | Prirodna mineralna, izvorska i stolna voda | Određivanje ortofosfata Spektrofotometrijska metoda s amonijevim molibdatom Granica kvantifikacije 0,0005 mg/L P | HRN EN ISO 6878:2008 (ISO 6878:2004; EN ISO 6878:2004) Točka 7. |  |  |  | KLASA: UP/I-322-01/23-01/3 URBROJ: 525-09/549-24-11 od 18. srpnja 2024. godine
2. | Zavod za javno zdravstvo Zadar Služba za zdravstvenu ekologiju i zaštitu okoliša Ljudevita Posavskog 7a, 23000 Zadar |  | Akreditirano |  |  | Prirodna mineralna, izvorska i stolna voda | Određivanje otopljenog silicija Granica kvantifikacije 0,002 mg/L | Methods of Seawater Analysis, 3rd Edition (1999) p10-193 |  |  |  | KLASA: UP/I-322-01/23-01/3 URBROJ: 525-09/549-24-11 od 18. srpnja 2024. godine
2. | Zavod za javno zdravstvo Zadar Služba za zdravstvenu ekologiju i zaštitu okoliša Ljudevita Posavskog 7a, 23000 Zadar |  | Akreditirano |  |  | Prirodna mineralna, izvorska i stolna voda | Određivanje ukupne tvrdoće (određivanje sume kalcija i magnezija-volumetrijska metoda) Granica kvantifikacije 1,09 mg/L CaCO3 | HRN ISO 6059:1998 (ISO 6059:1984) |  |  |  | KLASA: UP/I-322-01/23-01/3 URBROJ: 525-09/549-24-11 od 18. srpnja 2024. godine
2. | Zavod za javno zdravstvo Zadar Služba za zdravstvenu ekologiju i zaštitu okoliša Ljudevita Posavskog 7a, 23000 Zadar |  | Akreditirano |  |  | Prirodna mineralna, izvorska i stolna voda | Određivanje permanganatnog indeksa Granica kvantifikacije 0,30 mg/L O2 | HRN EN ISO 8467:2001 (ISO 8467:1993; EN ISO 8467:1995) |  |  |  | KLASA: UP/I-322-01/23-01/3 URBROJ: 525-09/549-24-11 od 18. srpnja 2024. godine
2. | Zavod za javno zdravstvo Zadar Služba za zdravstvenu ekologiju i zaštitu okoliša Ljudevita Posavskog 7a, 23000 Zadar |  | Akreditirano |  |  | Prirodna mineralna, izvorska i stolna voda | Određivanje otopljenih aniona ionskom tekućinskom kromatografijom - Određivanje klorata, klorida i klorita u slabo onečišćenim vodama Granica kvantifikacije 0,05 mg/L ClO3- 0,05 mg/L ClO2- | HRN EN ISO 10304-4:2022 (ISO 10304-4:2022; EN ISO 10304-4:2022) |  |  |  | KLASA: UP/I-322-01/23-01/3 URBROJ: 525-09/549-24-11 od 18. srpnja 2024. godine
2. | Zavod za javno zdravstvo Zadar Služba za zdravstvenu ekologiju i zaštitu okoliša Ljudevita Posavskog 7a, 23000 Zadar |  | Akreditirano |  |  | Prirodna mineralna, izvorska i stolna voda | Određivanje ukupne tvrdoće (iz sume sadržaja kalcija i magnezija) Granica kvantifikacije 0,5 mg/L CaCO3 | Vlastita metoda PO-7.2/45 Izdanje 01/1, 2019-05-31 |  |  |  | KLASA: UP/I-322-01/23-01/3 URBROJ: 525-09/549-24-11 od 18. srpnja 2024. godine
2. | Zavod za javno zdravstvo Zadar Služba za zdravstvenu ekologiju i zaštitu okoliša Ljudevita Posavskog 7a, 23000 Zadar |  | Akreditirano |  |  | Prirodna mineralna, izvorska i stolna voda | Određivanje amonija – spektrometrijska metoda Granica kvantifikacije 0,05 mg/L | HRN ISO 7150-1:1998 (ISO 7150-1:1984) |  |  |  | KLASA: UP/I-322-01/23-01/3 URBROJ: 525-09/549-24-11 od 18. srpnja 2024. godine
2. | Zavod za javno zdravstvo Zadar Služba za zdravstvenu ekologiju i zaštitu okoliša Ljudevita Posavskog 7a, 23000 Zadar |  | Akreditirano |  |  | Prirodna mineralna, izvorska i stolna voda | Određivanje sadržaja kalcija (kompleksometrijska titracija) Granica kvantifikacije 2,34 mg/L | Vlastita metoda PO – 7.2/47 Izdanje 01/3, 2019-05-31 modificirana/modified HRN ISO 6058:2001 (ISO 6058:1984) |  |  |  | KLASA: UP/I-322-01/23-01/3 URBROJ: 525-09/549-24-11 od 18. srpnja 2024. godine
2. | Zavod za javno zdravstvo Zadar Služba za zdravstvenu ekologiju i zaštitu okoliša Ljudevita Posavskog 7a, 23000 Zadar |  | Akreditirano |  |  | Prirodna mineralna, izvorska i stolna voda | Određivanje temperature vode (1-60) °C | Standard Methods for Examination of Water and Wastewater, 23rd Edition (2017) p2-61 Method 2550 |  |  |  | KLASA: UP/I-322-01/23-01/3 URBROJ: 525-09/549-24-11 od 18. srpnja 2024. godine
2. | Zavod za javno zdravstvo Zadar Služba za zdravstvenu ekologiju i zaštitu okoliša Ljudevita Posavskog 7a, 23000 Zadar |  | Akreditirano |  |  | Prirodna mineralna, izvorska i stolna voda | Određivanje otopljenih bromata Granica kvantifikacije 1,0 μg/L | Vlastita metoda PO – 7.2/72 Izdanje 3, 2022-06-09 |  |  |  | KLASA: UP/I-322-01/23-01/3 URBROJ: 525-09/549-24-11 od 18. srpnja 2024. godine
2. | Zavod za javno zdravstvo Zadar Služba za zdravstvenu ekologiju i zaštitu okoliša Ljudevita Posavskog 7a, 23000 Zadar |  | Akreditirano |  |  | Prirodna mineralna, izvorska i stolna voda | Određivanje odabranih lakohlapivih spojeva metodom plinske kromatografije sa spektrometrijom masa (bromodiklorometan, dibromoklorometan, benzen, bromoform, tetraklorugljik, kloroform, toluen, o-ksilen, m-ksilen, p-ksilen, 1,2-dikloroetan, etilbenzen, trikloroetilen, tetrakloroeten, 1,2-diklorobenzen, 1,1,1-trikloroetan, 1,1,2-trikloroetan) Granica kvantifikacije 0,01 μg/L | Vlastita metoda PO – 7.2/66 Izdanje 01/1, 2019-09-02 |  |  |  | KLASA: UP/I-322-01/23-01/3 URBROJ: 525-09/549-24-11 od 18. srpnja 2024. godine
2. | Zavod za javno zdravstvo Zadar Služba za zdravstvenu ekologiju i zaštitu okoliša Ljudevita Posavskog 7a, 23000 Zadar |  | Akreditirano |  |  | Prirodna mineralna, izvorska i stolna voda | Određivanje cijanida Granica kvantifikacije 13 μg/L | Standard Methods for Examination of Water and Wastewater 23rd Edition (2017) p4-34 Method 4500-CN- (C,E) |  |  |  | KLASA: UP/I-322-01/23-01/3 URBROJ: 525-09/549-24-11 od 18. srpnja 2024. godine
2. | Zavod za javno zdravstvo Zadar Služba za zdravstvenu ekologiju i zaštitu okoliša Ljudevita Posavskog 7a, 23000 Zadar |  | Akreditirano |  |  | Prirodna mineralna, izvorska i stolna voda | Brojenje uzgojenih mikroorganizama – Broj kolonija nacjepljivanjem na hranjivi agar | HRN EN ISO 6222:2000 (ISO 6222:1999; EN ISO 6222:1999) |  |  |  | KLASA: UP/I-322-01/23-01/3 URBROJ: 525-09/549-24-11 od 18. srpnja 2024. godine
2. | Zavod za javno zdravstvo Zadar Služba za zdravstvenu ekologiju i zaštitu okoliša Ljudevita Posavskog 7a, 23000 Zadar |  | Akreditirano |  |  | Prirodna mineralna, izvorska i stolna voda | Detekcija i brojenje crijevnih enterokoka – 2. dio: Metoda membranske filtracije | HRN EN ISO 7899-2:2000 (ISO 7899-2:2000; EN ISO 7899-2:2000) |  |  |  | KLASA: UP/I-322-01/23-01/3 URBROJ: 525-09/549-24-11 od 18. srpnja 2024. godine
2. | Zavod za javno zdravstvo Zadar Služba za zdravstvenu ekologiju i zaštitu okoliša Ljudevita Posavskog 7a, 23000 Zadar |  | Akreditirano |  |  | Prirodna mineralna, izvorska i stolna voda | Brojenje Escherichia coli i koliformnih bakterija u vodi metodom membranske filtracije | Vlastita metoda PO – 7.2/33 Izdanje 03/0, 2019-09-09 Modificirana HRN EN ISO 9308-1:2014 /A1:2017 (ISO 9308-1:2014; EN ISO 9308-1:2014) |  |  |  | KLASA: UP/I-322-01/23-01/3 URBROJ: 525-09/549-24-11 od 18. srpnja 2024. godine
2. | Zavod za javno zdravstvo Zadar Služba za zdravstvenu ekologiju i zaštitu okoliša Ljudevita Posavskog 7a, 23000 Zadar |  | Akreditirano |  |  | Prirodna mineralna, izvorska i stolna voda | Određivanje boje (4-450) mg/L PtCo Scale | Vlastita metoda PO – 7.2/76 Izdanje 01/1, 2019-06-20 |  |  |  | KLASA: UP/I-322-01/23-01/3 URBROJ: 525-09/549-24-11 od 18. srpnja 2024. godine
2. | Zavod za javno zdravstvo Zadar Služba za zdravstvenu ekologiju i zaštitu okoliša Ljudevita Posavskog 7a, 23000 Zadar |  | Akreditirano |  |  | Prirodna mineralna, izvorska i stolna voda | Detekcija i brojanje Pseudomonas aeruginosa u vodi metodom membranske filtracije | HRN EN ISO 16266:2008 (ISO 16266:2006; EN ISO 16266:2008) |  |  |  | KLASA: UP/I-322-01/23-01/3 URBROJ: 525-09/549-24-11 od 18. srpnja 2024. godine
2. | Zavod za javno zdravstvo Zadar Služba za zdravstvenu ekologiju i zaštitu okoliša Ljudevita Posavskog 7a, 23000 Zadar |  | Akreditirano |  |  | Prirodna mineralna, izvorska i stolna voda | Određivanje anionskih tenzida Granica kvantifikacije 0,04 mg/L | Vlastita metoda PO-7.2/94 Izdanje 2020-10-15 Modificirana HACH Lange Cuvette Test LCK 332 |  |  |  | KLASA: UP/I-322-01/23-01/3 URBROJ: 525-09/549-24-11 od 18. srpnja 2024. godine
2. | Zavod za javno zdravstvo Zadar Služba za zdravstvenu ekologiju i zaštitu okoliša Ljudevita Posavskog 7a, 23000 Zadar |  | Akreditirano |  |  | Hrana | Određivanje ukupne količine masti | Vlastita metoda PO – 7.2/50 Izdanje 2 2020-05-28 |  |  |  | KLASA: UP/I-322-01/23-01/3 URBROJ: 525-09/549-24-11 od 18. srpnja 2024. godine
2. | Zavod za javno zdravstvo Zadar Služba za zdravstvenu ekologiju i zaštitu okoliša Ljudevita Posavskog 7a, 23000 Zadar |  | Akreditirano |  |  | Hrana | Određivanje sadržaja vode | Vlastita metoda PO – 7.2/56 Izdanje 3 2021-01-12 |  |  |  | KLASA: UP/I-322-01/23-01/3 URBROJ: 525-09/549-24-11 od 18. srpnja 2024. godine
2. | Zavod za javno zdravstvo Zadar Služba za zdravstvenu ekologiju i zaštitu okoliša Ljudevita Posavskog 7a, 23000 Zadar |  | Akreditirano |  |  | Hrana | Određivanje ukupnog pepela spaljivanjem | Vlastita metoda PO – 7.2/74 Izdanje 2 2023-10-26 |  |  |  | KLASA: UP/I-322-01/23-01/3 URBROJ: 525-09/549-24-11 od 18. srpnja 2024. godine
2. | Zavod za javno zdravstvo Zadar Služba za zdravstvenu ekologiju i zaštitu okoliša Ljudevita Posavskog 7a, 23000 Zadar |  | Akreditirano |  |  | Hrana | Određivanje dušika metodom po Kjeldahlu | Vlastita metoda PO – 7.2/73 Izdanje 2 2020-10-21 |  |  |  | KLASA: UP/I-322-01/23-01/3 URBROJ: 525-09/549-24-11 od 18. srpnja 2024. godine
2. | Zavod za javno zdravstvo Zadar Služba za zdravstvenu ekologiju i zaštitu okoliša Ljudevita Posavskog 7a, 23000 Zadar |  | Akreditirano |  |  | Hrana | Horizontalna metoda za dokazivanje i određivanje broja Clostridium spp. – 1.dio: Određivanje broja sulfitoreducirajućih Clostridium spp tehnikom brojenja kolonija | HRN ISO 15213-1:2023 (ISO 1521-1:2023; EN ISO 15213-1:2023) |  |  |  | KLASA: UP/I-322-01/23-01/3 URBROJ: 525-09/549-24-11 od 18. srpnja 2024. godine
2. | Zavod za javno zdravstvo Zadar Služba za zdravstvenu ekologiju i zaštitu okoliša Ljudevita Posavskog 7a, 23000 Zadar |  | Akreditirano |  |  | Hrana | Metoda dokazivanja i određivanja broja enterokoka | NMKL 68, 2011, 5 Ed |  |  |  | KLASA: UP/I-322-01/23-01/3 URBROJ: 525-09/549-24-11 od 18. srpnja 2024. godine
2. | Zavod za javno zdravstvo Zadar Služba za zdravstvenu ekologiju i zaštitu okoliša Ljudevita Posavskog 7a, 23000 Zadar |  | Akreditirano |  |  | Hrana | Metoda određivanja broja bakterije Pseudomonas spp. | HRN EN ISO 13720:2011 (ISO 13720:2010; EN ISO 13720:2010) |  |  |  | KLASA: UP/I-322-01/23-01/3 URBROJ: 525-09/549-24-11 od 18. srpnja 2024. godine
2. | Zavod za javno zdravstvo Zadar Služba za zdravstvenu ekologiju i zaštitu okoliša Ljudevita Posavskog 7a, 23000 Zadar |  | Akreditirano |  |  | Hrana Okolišni uzorci u proizvodnji hrane | Horizontalna metoda za određivanje broja mikroorganizama – Tehnika brojenja kolonija na 30°C | HRN EN ISO 4833-1:2013 (ISO 4833-1:2013; EN ISO 4833-1:2013) HRN EN ISO 4833-1:2013/A1:2022 (ISO 4833-1:2013/Amd 1:2022; EN ISO 4833-1:2013/A1:2022) HRN EN ISO 4833-2:2013 (ISO 4833-2:2013; EN ISO 4833-2:2013) HRN EN ISO 4833-2:2013/Ispr.1:2014 (ISO 4833-2:2013/Cor.1:2014; EN ISO 4833-2:2013/AC2014) HRN EN ISO 4833-2:2013/A1:2022 (ISO 4833-2:2013/Amd 1:2022; EN ISO 4833-2:2013/A1:2022) |  |  |  | KLASA: UP/I-322-01/23-01/3 URBROJ: 525-09/549-24-11 od 18. srpnja 2024. godine
2. | Zavod za javno zdravstvo Zadar Služba za zdravstvenu ekologiju i zaštitu okoliša Ljudevita Posavskog 7a, 23000 Zadar |  | Akreditirano |  |  | Hrana Okolišni uzorci u proizvodnji hrane | Horizontalna metoda brojenja betaglukuronidaza-pozitivne Escherichia coli – 2.dio: Brojenje kolonija na 44oC uporabom 5-bromo-4-kloro-3-indolil beta-D-glukuronide | HRN ISO 16649-2:2001 (ISO 16649-2:2001) |  |  |  | KLASA: UP/I-322-01/23-01/3 URBROJ: 525-09/549-24-11 od 18. srpnja 2024. godine
2. | Zavod za javno zdravstvo Zadar Služba za zdravstvenu ekologiju i zaštitu okoliša Ljudevita Posavskog 7a, 23000 Zadar |  | Akreditirano |  |  | Hrana Okolišni uzorci u proizvodnji hrane | Horizontalna metoda određivanja broja koagulaza koagulaza pozitivnih stafilokoka (Staphylococcus aureus i ostale vrste) -1.dio: Postupak primjene Baird-Parker agara | HRN EN ISO 6888-1:2021 (ISO 6888-1:2021; EN ISO 6888-1:2021) |  |  |  | KLASA: UP/I-322-01/23-01/3 URBROJ: 525-09/549-24-11 od 18. srpnja 2024. godine
2. | Zavod za javno zdravstvo Zadar Služba za zdravstvenu ekologiju i zaštitu okoliša Ljudevita Posavskog 7a, 23000 Zadar |  | Akreditirano |  |  | Hrana Okolišni uzorci u proizvodnji hrane | Horizontalna metoda za dokazivanje i određivanje broja Listeria monocytogenes – 2. dio: Metoda određivanja broja | HRN EN ISO 11290-2:2017 (ISO 11290-2:2017; EN ISO 11290-2:2017) |  |  |  | KLASA: UP/I-322-01/23-01/3 URBROJ: 525-09/549-24-11 od 18. srpnja 2024. godine
2. | Zavod za javno zdravstvo Zadar Služba za zdravstvenu ekologiju i zaštitu okoliša Ljudevita Posavskog 7a, 23000 Zadar |  | Akreditirano |  |  | Hrana Okolišni uzorci u proizvodnji hrane | Horizontalna metoda dokazivanja i određivanja broja Enterobacteriaceae 2. dio: Postupak određivanja broja kolonija | HRN ISO 21528-2:2017 (ISO 21528-2:2017, EN ISO 21528-2:2017) |  |  |  | KLASA: UP/I-322-01/23-01/3 URBROJ: 525-09/549-24-11 od 18. srpnja 2024. godine
2. | Zavod za javno zdravstvo Zadar Služba za zdravstvenu ekologiju i zaštitu okoliša Ljudevita Posavskog 7a, 23000 Zadar |  | Akreditirano |  |  | Hrana Okolišni uzorci u proizvodnji hrane | Horizontalna metoda za dokazivanje prisutnosti, određivanje broja i serotipizaciju Salmonella - 1. dio:Dokazivanje prisutnosti | HRN EN ISO 6579-1:2017 (ISO 6579-1:2017; EN ISO 6579-1:2017) HRN EN ISO 6579-1:2017/A1:2020 (ISO 6579-1:2017/Amd 1:2020; EN ISO 6579-1:2017/A1:2020) |  |  |  | KLASA: UP/I-322-01/23-01/3 URBROJ: 525-09/549-24-11 od 18. srpnja 2024. godine
2. | Zavod za javno zdravstvo Zadar Služba za zdravstvenu ekologiju i zaštitu okoliša Ljudevita Posavskog 7a, 23000 Zadar |  | Akreditirano |  |  | Hrana | Horizontalna metoda za dokazivanje prisutnosti i određivanje broja Listeria monocytogenes i drugih Listeria spp.- 1.dio: Metoda dokazivanja prisutnosti | HRN EN ISO 11290-1:2017 (ISO 11290-1:2017; EN ISO 11290-1:2017) |  |  |  | KLASA: UP/I-322-01/23-01/3 URBROJ: 525-09/549-24-11 od 18. srpnja 2024. godine
2. | Zavod za javno zdravstvo Zadar Služba za zdravstvenu ekologiju i zaštitu okoliša Ljudevita Posavskog 7a, 23000 Zadar |  | Akreditirano |  |  | Maslinova ulja | Određivanje peroksidnog broja | HRN EN ISO 3960:2017 (ISO 3960:2017, EN ISO 3960:2017) |  |  |  | KLASA: UP/I-322-01/23-01/3 URBROJ: 525-09/549-24-11 od 18. srpnja 2024. godine
2. | Zavod za javno zdravstvo Zadar Služba za zdravstvenu ekologiju i zaštitu okoliša Ljudevita Posavskog 7a, 23000 Zadar |  | Akreditirano |  |  | Maslinova ulja | Određivanje kiselinskog broja i kiselosti | HRN EN ISO 660:2020 (ISO 660:2020; EN ISO 660:2020) |  |  |  | KLASA: UP/I-322-01/23-01/3 URBROJ: 525-09/549-24-11 od 18. srpnja 2024. godine
2. | Zavod za javno zdravstvo Zadar Služba za zdravstvenu ekologiju i zaštitu okoliša Ljudevita Posavskog 7a, 23000 Zadar |  | Akreditirano |  |  | Riba i riblji proizvodi | Određivanje histamina visokodjelotvornom tekućinskom kromatografijom Granica kvantifikacije 5 mg/kg | HRN EN ISO 19343: 2017 (ISO 19343:2017; EN ISO 19343:2017) |  |  |  | KLASA: UP/I-322-01/23-01/3 URBROJ: 525-09/549-24-11 od 18. srpnja 2024. godine
2. | Zavod za javno zdravstvo Zadar Služba za zdravstvenu ekologiju i zaštitu okoliša Ljudevita Posavskog 7a, 23000 Zadar |  | Neakreditirano - privremeno rješenje |  |  | Hrana | Yersinia enterolitica | HRN EN ISO 10273:2017 |  |  | Privremeno rješenje dodatno na 1. godinu Vrijedi do: 18. srpnja 2026. godine ne može podnijeti zahtjev za produženje ovlaštenja službenog laboratorija dodatno na godinu dana | KLASA: UP/I-322-01/25-01/55 URBROJ: 525-09/549-25-2 od 18. srpnja 2025. godine
2. | Zavod za javno zdravstvo Zadar Služba za zdravstvenu ekologiju i zaštitu okoliša Ljudevita Posavskog 7a, 23000 Zadar |  | Neakreditirano - privremeno rješenje |  |  | Hrana | Mliječno-kisele bakterije | HRN ISO 15214:1999 |  |  | Privremeno rješenje dodatno na 1. godinu Vrijedi do: 18. srpnja 2026. godine ne može podnijeti zahtjev za produženje ovlaštenja službenog laboratorija dodatno na godinu dana | KLASA: UP/I-322-01/25-01/55 URBROJ: 525-09/549-25-2 od 18. srpnja 2025. godine
2. | Zavod za javno zdravstvo Zadar Služba za zdravstvenu ekologiju i zaštitu okoliša Ljudevita Posavskog 7a, 23000 Zadar |  | Neakreditirano - privremeno rješenje |  |  | Hrana | Vibrio parahaemoliticus | HRN EN ISO 21872-1:2017 |  |  | Privremeno rješenje dodatno na 1. godinu Vrijedi do: 18. srpnja 2026. godine ne može podnijeti zahtjev za produženje ovlaštenja službenog laboratorija dodatno na godinu dana | KLASA: UP/I-322-01/25-01/55 URBROJ: 525-09/549-25-2 od 18. srpnja 2025. godine
2. | Zavod za javno zdravstvo Zadar Služba za zdravstvenu ekologiju i zaštitu okoliša Ljudevita Posavskog 7a, 23000 Zadar |  | Neakreditirano - privremeno rješenje |  |  | Hrana | Koliformne bakterije | HRN ISO 4831:2008 |  |  | Privremeno rješenje dodatno na 1. godinu Vrijedi do: 18. srpnja 2026. godine ne može podnijeti zahtjev za produženje ovlaštenja službenog laboratorija dodatno na godinu dana | KLASA: UP/I-322-01/25-01/55 URBROJ: 525-09/549-25-2 od 18. srpnja 2025. godine
2. | Zavod za javno zdravstvo Zadar Služba za zdravstvenu ekologiju i zaštitu okoliša Ljudevita Posavskog 7a, 23000 Zadar |  | Neakreditirano - privremeno rješenje |  |  | Hrana | Osmofilni kvasci | Vlastita metoda (2018) |  |  | Privremeno rješenje dodatno na 1. godinu Vrijedi do: 18. srpnja 2026. godine ne može podnijeti zahtjev za produženje ovlaštenja službenog laboratorija dodatno na godinu dana | KLASA: UP/I-322-01/25-01/55 URBROJ: 525-09/549-25-2 od 18. srpnja 2025. godine
2. | Zavod za javno zdravstvo Zadar Služba za zdravstvenu ekologiju i zaštitu okoliša Ljudevita Posavskog 7a, 23000 Zadar |  | Neakreditirano - privremeno rješenje |  |  | Hrana | Osmofilne plijesni | Vlastita metoda (2018) |  |  | Privremeno rješenje dodatno na 1. godinu Vrijedi do: 18. srpnja 2026. godine ne može podnijeti zahtjev za produženje ovlaštenja službenog laboratorija dodatno na godinu dana | KLASA: UP/I-322-01/25-01/55 URBROJ: 525-09/549-25-2 od 18. srpnja 2025. godine
2. | Zavod za javno zdravstvo Zadar Služba za zdravstvenu ekologiju i zaštitu okoliša Ljudevita Posavskog 7a, 23000 Zadar |  | Neakreditirano - privremeno rješenje |  |  | Hrana | Ukupan broj anaerobnih mezofilnih bakterija | Vlastita metoda (2018) |  |  | Privremeno rješenje dodatno na 1. godinu Vrijedi do: 18. srpnja 2026. godine ne može podnijeti zahtjev za produženje ovlaštenja službenog laboratorija dodatno na godinu dana | KLASA: UP/I-322-01/25-01/55 URBROJ: 525-09/549-25-2 od 18. srpnja 2025. godine
2. | Zavod za javno zdravstvo Zadar Služba za zdravstvenu ekologiju i zaštitu okoliša Ljudevita Posavskog 7a, 23000 Zadar |  | Neakreditirano - privremeno rješenje |  |  | Hrana | Mezofilne anaerobne spore | Vlastita metoda (2017) |  |  | Privremeno rješenje dodatno na 1. godinu Vrijedi do: 18. srpnja 2026. godine ne može podnijeti zahtjev za produženje ovlaštenja službenog laboratorija dodatno na godinu dana | KLASA: UP/I-322-01/25-01/55 URBROJ: 525-09/549-25-2 od 18. srpnja 2025. godine
2. | Zavod za javno zdravstvo Zadar Služba za zdravstvenu ekologiju i zaštitu okoliša Ljudevita Posavskog 7a, 23000 Zadar |  | Neakreditirano - privremeno rješenje |  |  | Hrana | Psihrotrofni mikroorganizmi | HRN ISO 1740:2010 |  |  | Privremeno rješenje dodatno na 1. godinu Vrijedi do: 18. srpnja 2026. godine ne može podnijeti zahtjev za produženje ovlaštenja službenog laboratorija dodatno na godinu dana | KLASA: UP/I-322-01/25-01/55 URBROJ: 525-09/549-25-2 od 18. srpnja 2025. godine
2. | Zavod za javno zdravstvo Zadar Služba za zdravstvenu ekologiju i zaštitu okoliša Ljudevita Posavskog 7a, 23000 Zadar |  | Neakreditirano - privremeno rješenje |  |  | Hrana | Natrij | Vlastita metoda (2000) |  |  | Privremeno rješenje dodatno na 1. godinu Vrijedi do: 18. srpnja 2026. godine ne može podnijeti zahtjev za produženje ovlaštenja službenog laboratorija dodatno na godinu dana | KLASA: UP/I-322-01/25-01/55 URBROJ: 525-09/549-25-2 od 18. srpnja 2025. godine
2. | Zavod za javno zdravstvo Zadar Služba za zdravstvenu ekologiju i zaštitu okoliša Ljudevita Posavskog 7a, 23000 Zadar |  | Neakreditirano - privremeno rješenje |  |  | Hrana | Kloridi | Vlastita metoda (2000) |  |  | Privremeno rješenje dodatno na 1. godinu Vrijedi do: 18. srpnja 2026. godine ne može podnijeti zahtjev za produženje ovlaštenja službenog laboratorija dodatno na godinu dana | KLASA: UP/I-322-01/25-01/55 URBROJ: 525-09/549-25-2 od 18. srpnja 2025. godine
2. | Zavod za javno zdravstvo Zadar Služba za zdravstvenu ekologiju i zaštitu okoliša Ljudevita Posavskog 7a, 23000 Zadar |  | Neakreditirano - privremeno rješenje |  |  | Med | PH | Harmonized Methods of the International Honey Commission (2009) |  |  | Privremeno rješenje dodatno na 1. godinu Vrijedi do: 18. srpnja 2026. godine ne može podnijeti zahtjev za produženje ovlaštenja službenog laboratorija dodatno na godinu dana | KLASA: UP/I-322-01/25-01/55 URBROJ: 525-09/549-25-2 od 18. srpnja 2025. godine
2. | Zavod za javno zdravstvo Zadar Služba za zdravstvenu ekologiju i zaštitu okoliša Ljudevita Posavskog 7a, 23000 Zadar |  | Neakreditirano - privremeno rješenje |  |  | Med | Pelud | Harmonized methods of melissopalynology (Apidologie, 2004) |  |  | Privremeno rješenje dodatno na 1. godinu Vrijedi do: 18. srpnja 2026. godine ne može podnijeti zahtjev za produženje ovlaštenja službenog laboratorija dodatno na godinu dana | KLASA: UP/I-322-01/25-01/55 URBROJ: 525-09/549-25-2 od 18. srpnja 2025. godine
3. | Nastavni zavod za javno zdravstvo Splitsko - dalmatinske županije Vukovarska 46, 21000 Split |  | Akreditirano |  |  | Hrana | Određivanje ukupne žive živinim analizatorom | Vlastita metoda M-I-B-1 Izdanje 1 2019-12-31 |  |  |  | KLASA: UP/I-322-01/19-01/03 URBROJ: 525-10/1304-21-7 od 2. srpnja 2021. godine
3. | Nastavni zavod za javno zdravstvo Splitsko - dalmatinske županije Vukovarska 46, 21000 Split |  | Akreditirano |  |  | Jodirana kuhinjska sol | Određivanje joda | Vlastita metoda M-I-E-3 Izdanje 1 2020-01-07 |  |  |  | KLASA: UP/I-322-01/19-01/03 URBROJ: 525-10/1304-21-7 od 2. srpnja 2021. godine
3. | Nastavni zavod za javno zdravstvo Splitsko - dalmatinske županije Vukovarska 46, 21000 Split |  | Akreditirano |  |  | Hrana | Određivanje sadržaja anorganskog ostatka (pepela) u hrani | Vlastita metoda M-I-E-13 Izdanje 1 2020-01-07 |  |  |  | KLASA: UP/I-322-01/19-01/03 URBROJ: 525-10/1304-21-7 od 2. srpnja 2021. godine
3. | Nastavni zavod za javno zdravstvo Splitsko - dalmatinske županije Vukovarska 46, 21000 Split |  | Akreditirano |  |  | Hrana | Određivanje sadržaja ukupnog dušika i izračunavanje sadržaja bjelančevina u hrani | HRN ISO 1871:2017 (ISO 1871:2009) Modificirana M-I-E-14 Izdanje 1 2020-01-07 |  |  |  | KLASA: UP/I-322-01/19-01/03 URBROJ: 525-10/1304-21-7 od 2. srpnja 2021. godine
3. | Nastavni zavod za javno zdravstvo Splitsko - dalmatinske županije Vukovarska 46, 21000 Split |  | Akreditirano |  |  | Hrana | Određivanje olova i kadmija, tehnikom grafitne atomske apsorpcijske spektrometrije nakon mikrovalne razgradnje | HRN EN 14084:2005 (EN 14084:2003) HRN EN 13804:2013 (EN 13804:2013) |  |  |  | KLASA: UP/I-322-01/19-01/03 URBROJ: 525-10/1304-21-7 od 2. srpnja 2021. godine
3. | Nastavni zavod za javno zdravstvo Splitsko - dalmatinske županije Vukovarska 46, 21000 Split |  | Akreditirano |  |  | Vino, ocat i jaka alkoholna pića | Određivanje olova i kadmija tehnikom grafitne atomske apsorpcijske spektrometrije | Vlastita metoda M-I-B-3 Izdanje 1 2019-12-31 |  |  |  | KLASA: UP/I-322-01/19-01/03 URBROJ: 525-10/1304-21-7 od 2. srpnja 2021. godine
3. | Nastavni zavod za javno zdravstvo Splitsko - dalmatinske županije Vukovarska 46, 21000 Split |  | Akreditirano |  |  | Hrana | Određivanje konzervansa - benzojeve i sorbinske kiseline u tehnikom HPLC - DAD | Vlastita metoda M-I-C-1 Izdanje 1 2019-12-23 |  |  |  | KLASA: UP/I-322-01/19-01/03 URBROJ: 525-10/1304-21-7 od 2. srpnja 2021. godine
3. | Nastavni zavod za javno zdravstvo Splitsko - dalmatinske županije Vukovarska 46, 21000 Split |  | Akreditirano |  |  | Med | Određivanje sadržaja vode refraktometrijski | AOAC 18th Ed., 2005, Official method No.969.38* |  |  |  | KLASA: UP/I-322-01/19-01/03 URBROJ: 525-10/1304-21-7 od 2. srpnja 2021. godine
3. | Nastavni zavod za javno zdravstvo Splitsko - dalmatinske županije Vukovarska 46, 21000 Split |  | Akreditirano |  |  | Med | Određivanje slobodne kiselosti | AOAC 18th Ed., 2005, Official method No.962.19* Modificirana M-I-E-20 Izdanje 1 2020-01-07 |  |  |  | KLASA: UP/I-322-01/19-01/03 URBROJ: 525-10/1304-21-7 od 2. srpnja 2021. godine
3. | Nastavni zavod za javno zdravstvo Splitsko - dalmatinske županije Vukovarska 46, 21000 Split |  | Akreditirano |  |  | Med | Određivanje hidroksimetilfurfurala (HMF) tehnikom HPLC-DAD | Harmonised Methods of the International Honey Commission (2009), Metoda 5.1 |  |  |  | KLASA: UP/I-322-01/19-01/03 URBROJ: 525-10/1304-21-7 od 2. srpnja 2021. godine
3. | Nastavni zavod za javno zdravstvo Splitsko - dalmatinske županije Vukovarska 46, 21000 Split |  | Akreditirano |  |  | Med | Određivanje aktivnosti dijastaze metoda po Schade-u (spektrofotometrijska metoda) | AOAC 18th Ed., 2005, Official method No.958.09* |  |  |  | KLASA: UP/I-322-01/19-01/03 URBROJ: 525-10/1304-21-7 od 2. srpnja 2021. godine
3. | Nastavni zavod za javno zdravstvo Splitsko - dalmatinske županije Vukovarska 46, 21000 Split |  | Akreditirano |  |  | Maslinova i druga biljna ulja | Određivanje sastava masnih kiselina plinskom kromatografijom | Vlastita metoda M-I-D-1 Izdanje 1 2019-12-23 |  |  |  | KLASA: UP/I-322-01/19-01/03 URBROJ: 525-10/1304-21-7 od 2. srpnja 2021. godine
3. | Nastavni zavod za javno zdravstvo Splitsko - dalmatinske županije Vukovarska 46, 21000 Split |  | Akreditirano |  |  | Maslinova i druga biljna ulja | Određivanje apsorbancija u ultraljubičastom spektru izraženih kao specifična UV ekstinkcija | HRN EN ISO 3656:2011/A1:2017 (ISO 3656:2011/Amd 1:2017; EN ISO 3656:2011/A1:2017) |  |  |  | KLASA: UP/I-322-01/19-01/03 URBROJ: 525-10/1304-21-7 od 2. srpnja 2021. godine
3. | Nastavni zavod za javno zdravstvo Splitsko - dalmatinske županije Vukovarska 46, 21000 Split |  | Akreditirano |  |  | Maslinova i druga biljna ulja | Određivanje kiselinskog broja i kiselosti | HRN EN ISO 660:2020 (ISO 660:2020; EN ISO 660:2020) |  |  |  | KLASA: UP/I-322-01/19-01/03 URBROJ: 525-10/1304-21-7 od 2. srpnja 2021. godine
3. | Nastavni zavod za javno zdravstvo Splitsko - dalmatinske županije Vukovarska 46, 21000 Split |  | Akreditirano |  |  | Maslinova i druga biljna ulja | Određivanje peroksidnog broja | HRN EN ISO 3960:2017 (ISO 3960:2017; EN ISO 3960:2017) |  |  |  | KLASA: UP/I-322-01/19-01/03 URBROJ: 525-10/1304-21-7 od 2. srpnja 2021. godine
3. | Nastavni zavod za javno zdravstvo Splitsko - dalmatinske županije Vukovarska 46, 21000 Split |  | Akreditirano |  |  | Maslinova i druga biljna ulja | Određivanje voskova u uljima od ploda masline | COI/T.20/Doc. No.28/ Rev.2 December 2017 |  |  |  | KLASA: UP/I-322-01/19-01/03 URBROJ: 525-10/1304-21-7 od 2. srpnja 2021. godine
3. | Nastavni zavod za javno zdravstvo Splitsko - dalmatinske županije Vukovarska 46, 21000 Split |  | Akreditirano |  |  | Maslinova i druga biljna ulja | Određivanje stigmastadiena plinskom kromatografijom | COI/T.20/Doc. No.11/ Rev.3 2017. |  |  |  | KLASA: UP/I-322-01/19-01/03 URBROJ: 525-10/1304-21-7 od 2. srpnja 2021. godine
3. | Nastavni zavod za javno zdravstvo Splitsko - dalmatinske županije Vukovarska 46, 21000 Split |  | Akreditirano |  |  | Djevičanska maslinova ulja | Senzorsko ocjenjivanje | COI/T.20/Doc. No.15/ Rev.10, November 2018 |  |  |  | KLASA: UP/I-322-01/19-01/03 URBROJ: 525-10/1304-21-7 od 2. srpnja 2021. godine
3. | Nastavni zavod za javno zdravstvo Splitsko - dalmatinske županije Vukovarska 46, 21000 Split |  | Akreditirano |  |  | Životinjske i biljne masti i ulja | Određivanje sastava masnih kiselina i trans izomera masnih kiselina plinskom kromatografijom | Vlastita metoda M-I-D-1 Izdanje1, 2019-12-23 |  |  |  | KLASA: UP/I-322-01/19-01/03 URBROJ: 525-10/1304-21-7 od 2. srpnja 2021. godine
3. | Nastavni zavod za javno zdravstvo Splitsko - dalmatinske županije Vukovarska 46, 21000 Split |  | Akreditirano |  |  | Bezalkoholna pića | Određivanje kofeina tehnikom HPLC-DAD | HRN ISO 12856:2000 (ISO 12856:1999) |  |  |  | KLASA: UP/I-322-01/19-01/03 URBROJ: 525-10/1304-21-7 od 2. srpnja 2021. godine
3. | Nastavni zavod za javno zdravstvo Splitsko - dalmatinske županije Vukovarska 46, 21000 Split |  | Akreditirano |  |  | Hrana i hrana za životinje | Detekcija Listeria monocytogenes i drugih Listeria spp. | HRN EN ISO 11290-1:2017 (ISO 11290-1:2017 EN ISO 11290-1:2017) |  |  |  | KLASA: UP/I-322-01/19-01/03 URBROJ: 525-10/1304-21-7 od 2. srpnja 2021. godine
3. | Nastavni zavod za javno zdravstvo Splitsko - dalmatinske županije Vukovarska 46, 21000 Split |  | Akreditirano |  |  | Hrana i hrana za životinje | Određivanje broja Listeria monocytogenes i drugih Listeria spp. | HRN EN ISO 11290-2:2017 (ISO 11290-2:2017 EN ISO 11290-2:2017) |  |  |  | KLASA: UP/I-322-01/19-01/03 URBROJ: 525-10/1304-21-7 od 2. srpnja 2021. godine
3. | Nastavni zavod za javno zdravstvo Splitsko - dalmatinske županije Vukovarska 46, 21000 Split |  | Akreditirano |  |  | Hrana i hrana za životinje | Detekcija Campylobacter spp. | HRN EN ISO 10272-1:2017 (ISO 10272-1:2017 |  |  |  | KLASA: UP/I-322-01/19-01/03 URBROJ: 525-10/1304-21-7 od 2. srpnja 2021. godine
3. | Nastavni zavod za javno zdravstvo Splitsko - dalmatinske županije Vukovarska 46, 21000 Split |  | Akreditirano |  |  | Hrana i hrana za životinje | Detekcija Salmonella spp. | HRN EN ISO 6579-1:2017 (ISO 6579-1:2017; EN ISO 6579-1:2017) |  |  |  | KLASA: UP/I-322-01/19-01/03 URBROJ: 525-10/1304-21-7 od 2. srpnja 2021. godine
3. | Nastavni zavod za javno zdravstvo Splitsko - dalmatinske županije Vukovarska 46, 21000 Split |  | Akreditirano |  |  | Hrana i hrana za životinje | Određivanje broja mikroorganizama | HRN EN ISO 4833-1:2013 (ISO 4833-1:2013 EN ISO 4833-1:2013) HRN EN ISO 4833-2:2013 (ISO 4833-2:2013 EN ISO 4833-2:2013) |  |  |  | KLASA: UP/I-322-01/19-01/03 URBROJ: 525-10/1304-21-7 od 2. srpnja 2021. godine
3. | Nastavni zavod za javno zdravstvo Splitsko - dalmatinske županije Vukovarska 46, 21000 Split |  | Akreditirano |  |  | Hrana i hrana za životinje | Određivanje broja Enterobacteriaceae | HRN EN ISO 21528-2:2017 (ISO 21528-2:2017 EN ISO 21528-2:2017) |  |  |  | KLASA: UP/I-322-01/19-01/03 URBROJ: 525-10/1304-21-7 od 2. srpnja 2021. godine
3. | Nastavni zavod za javno zdravstvo Splitsko - dalmatinske županije Vukovarska 46, 21000 Split |  | Akreditirano |  |  | Hrana i hrana za životinje | Određivanje broja sulfitoreducirajućih bakterija u anaerobnim uvjetima | HRN ISO 15213:2004 (ISO 15213:2003) |  |  |  | KLASA: UP/I-322-01/19-01/03 URBROJ: 525-10/1304-21-7 od 2. srpnja 2021. godine
3. | Nastavni zavod za javno zdravstvo Splitsko - dalmatinske županije Vukovarska 46, 21000 Split |  | Akreditirano |  |  | Hrana i hrana za životinje | Brojenje kvasaca i plijesni | HRN ISO 21527-1:2012 (ISO 21527-1:2008) HRN ISO 21527-2:2012 (ISO 21527-2:2008) |  |  |  | KLASA: UP/I-322-01/19-01/03 URBROJ: 525-10/1304-21-7 od 2. srpnja 2021. godine
3. | Nastavni zavod za javno zdravstvo Splitsko - dalmatinske županije Vukovarska 46, 21000 Split |  | Akreditirano |  |  | Hrana i hrana za životinje | Određivanje broja betaglukuronidaza pozitivne Escherichia coli | HRN ISO 16649-2:2001 (ISO 16649-2:2001) |  |  |  | KLASA: UP/I-322-01/19-01/03 URBROJ: 525-10/1304-21-7 od 2. srpnja 2021. godine
3. | Nastavni zavod za javno zdravstvo Splitsko - dalmatinske županije Vukovarska 46, 21000 Split |  | Akreditirano |  |  | Hrana i hrana za životinje | Određivanje broja koagulaza pozitivnih stafilokoka | HRN EN ISO 6888-1:2004 (ISO 6888-1:1999+Amd 1:2003; EN ISO 6888-1:1999+A1:2003) |  |  |  | KLASA: UP/I-322-01/19-01/03 URBROJ: 525-10/1304-21-7 od 2. srpnja 2021. godine
3. | Nastavni zavod za javno zdravstvo Splitsko - dalmatinske županije Vukovarska 46, 21000 Split |  | Akreditirano |  |  | Okolišni uzorci u proizvodnji hrane | Uzorkovanje s površina upotrebom otisnih pločica i briseva | HRN ISO 18593:2019 (ISO 18539:2018 ISO EN 18593:2018) |  |  |  | KLASA: UP/I-322-01/19-01/03 URBROJ: 525-10/1304-21-7 od 2. srpnja 2021. godine
3. | Nastavni zavod za javno zdravstvo Splitsko - dalmatinske županije Vukovarska 46, 21000 Split |  | Akreditirano |  |  | Prirodna mineralna, prirodna izvorska i stolna voda | Određivanje pH vrijednosti Granica kvantifikacije 2-12 | HRN ISO 10523:2012 (ISO 10523:2008; EN ISO 10523:2012) |  |  |  | KLASA: UP/I-322-01/19-01/03 URBROJ: 525-10/1304-21-7 od 2. srpnja 2021. godine
3. | Nastavni zavod za javno zdravstvo Splitsko - dalmatinske županije Vukovarska 46, 21000 Split |  | Akreditirano |  |  | Prirodna mineralna, prirodna izvorska i stolna voda | Određivanje električne vodljivosti (2 -3000) µS/cm | HRN EN 27888:2008 (ISO 7888:1985; EN 27888:1993) |  |  |  | KLASA: UP/I-322-01/19-01/03 URBROJ: 525-10/1304-21-7 od 2. srpnja 2021. godine
3. | Nastavni zavod za javno zdravstvo Splitsko - dalmatinske županije Vukovarska 46, 21000 Split |  | Akreditirano |  |  | Prirodna mineralna, prirodna izvorska i stolna voda | Određivanje permanganatnog indeksa Granica kvantifikacije 0,5 mg/L O2 | HRN EN ISO 8467:2001 (ISO 8467:1993; EN ISO 8467:1995) |  |  |  | KLASA: UP/I-322-01/19-01/03 URBROJ: 525-10/1304-21-7 od 2. srpnja 2021. godine
3. | Nastavni zavod za javno zdravstvo Splitsko - dalmatinske županije Vukovarska 46, 21000 Split |  | Akreditirano |  |  | Prirodna mineralna, prirodna izvorska i stolna voda | Određivanje slobodnoga i ukupnoga klora -2.dio Kolorimetrijska metoda s N,Ndietil-1,4-fenildiaminom u svrhu rutinske kontrole (0,05 – 2,2) mg Cl2/L | HRN EN ISO 7393-2:2018 (ISO 7393-2:2017; EN ISO 7393-2:2018) |  |  |  | KLASA: UP/I-322-01/19-01/03 URBROJ: 525-10/1304-21-7 od 2. srpnja 2021. godine
3. | Nastavni zavod za javno zdravstvo Splitsko - dalmatinske županije Vukovarska 46, 21000 Split |  | Akreditirano |  |  | Prirodna mineralna, prirodna izvorska i stolna voda | Određivanje mutnoće (0,1 -20) NTU | HRN EN ISO 7027-1:2016 (ISO 7027-1:2016; EN ISO 7027-1:2016) |  |  |  | KLASA: UP/I-322-01/19-01/03 URBROJ: 525-10/1304-21-7 od 2. srpnja 2021. godine
3. | Nastavni zavod za javno zdravstvo Splitsko - dalmatinske županije Vukovarska 46, 21000 Split |  | Akreditirano |  |  | Prirodna mineralna, prirodna izvorska i stolna voda | Određivanje klorida -Volumetrijska metoda sa srebrnim nitratom uz kromatni indikator (Mohrova metoda) Granica kvantifikacije 3,5 mg/L | HRN ISO 9297:1998 (ISO 9297:1998) |  |  |  | KLASA: UP/I-322-01/19-01/03 URBROJ: 525-10/1304-21-7 od 2. srpnja 2021. godine
3. | Nastavni zavod za javno zdravstvo Splitsko - dalmatinske županije Vukovarska 46, 21000 Split |  | Akreditirano |  |  | Prirodna mineralna, prirodna izvorska i stolna voda | Određivanje amonija - spektrometrijska metoda Granica kvantifikacije 0,01 mg N/L | HRN ISO 7150-1:1998 (ISO 7150-1:1984) |  |  |  | KLASA: UP/I-322-01/19-01/03 URBROJ: 525-10/1304-21-7 od 2. srpnja 2021. godine
3. | Nastavni zavod za javno zdravstvo Splitsko - dalmatinske županije Vukovarska 46, 21000 Split |  | Akreditirano |  |  | Prirodna mineralna, prirodna izvorska i stolna voda | Određivanje nitrita – Spektrometrijska metoda molekularne apsorpcije Granica kvantifikacije 0,001 mg N/L | HRN EN 26777:1998 (ISO 6777:1984; EN 26777:1993) |  |  |  | KLASA: UP/I-322-01/19-01/03 URBROJ: 525-10/1304-21-7 od 2. srpnja 2021. godine
3. | Nastavni zavod za javno zdravstvo Splitsko - dalmatinske županije Vukovarska 46, 21000 Split |  | Akreditirano |  |  | Prirodna mineralna, prirodna izvorska i stolna voda | Određivanje otopljenih aniona ionskom tekućinskom kromatografijom – 1.dio Određivanje bromida, klorida, fluorida, nitrata, nitrita, fosfata i sulfata Granice kvantifikacije: Br-: 0,05 mg/L Cl- : 0,20 mg/L F-: 0,01 mg/L NO3-: 0,19 mg/L NO2-: 0,05 mg/L PO43- : 0,50 mg/L SO42-: 0,35 mg/L | HRN EN ISO 10304-1:2009 (ISO 10304-1:2007; EN ISO 10304-1:2009) |  |  |  | KLASA: UP/I-322-01/19-01/03 URBROJ: 525-10/1304-21-7 od 2. srpnja 2021. godine
3. | Nastavni zavod za javno zdravstvo Splitsko - dalmatinske županije Vukovarska 46, 21000 Split |  | Akreditirano |  |  | Prirodna mineralna, prirodna izvorska i stolna voda | Određivanje ukupnoga organskog ugljika (UOU) i otopljenoga organskog ugljika (OOU) Granica kvantifikacije 0,137 mg C /L | HRN EN 1484:2002 (EN 1484:1997) |  |  |  | KLASA: UP/I-322-01/19-01/03 URBROJ: 525-10/1304-21-7 od 2. srpnja 2021. godine
3. | Nastavni zavod za javno zdravstvo Splitsko - dalmatinske županije Vukovarska 46, 21000 Split |  | Akreditirano |  |  | Prirodna mineralna, prirodna izvorska i stolna voda | Određivanje otopljenih Na+, K+, Ca2+, Mg2+ ionskom kromatografijom Granice kvantifikacije Na+ : 0,34 mg/L K+ : 0,19 mg/L Ca2+ : 2,3 mg/L Mg2+ : 1,5 mg/L | HRN EN ISO 14911:2001 (ISO 14911:1998; EN ISO 14911:1999) |  |  |  | KLASA: UP/I-322-01/19-01/03 URBROJ: 525-10/1304-21-7 od 2. srpnja 2021. godine
3. | Nastavni zavod za javno zdravstvo Splitsko - dalmatinske županije Vukovarska 46, 21000 Split |  | Akreditirano |  |  | Prirodna mineralna, prirodna izvorska i stolna voda | Određivanje koncentracije olova (Pb), kadmija (Cd), kroma (Cr), željeza (Fe), mangana (Mn), bakra (Cu), nikla (Ni), arsena (As), aluminija (Al) metodom atomske apsorpcijske spektrometrije Granica kvantifikacije: Pb: 1,0 µg/L Cd: 0,3 µg/L Cr: 1,0 µg/L Fe: 1,0 µg/L Mn: 1,0 µg/L Cu: 1,0 µg/L Ni: 1,0 µg/L As: 1,0 µg/L Al: 1,0 µg/L | HRN EN ISO 15586:2008 (ISO 15586:2003; EN ISO 15586:2003) |  |  |  | KLASA: UP/I-322-01/19-01/03 URBROJ: 525-10/1304-21-7 od 2. srpnja 2021. godine
3. | Nastavni zavod za javno zdravstvo Splitsko - dalmatinske županije Vukovarska 46, 21000 Split |  | Akreditirano |  |  | Prirodna mineralna, prirodna izvorska i stolna voda | Određivanje koncentracije vanadija (V), antimona (Sb), selena (Se), metodom atomske apsorpcijske spektrometrije Granica kvantifikacije: V: 2,0 ug/L Sb: 2,0 ug/L Se: 5,0 ug/L | HRN EN ISO 15586:2008 (ISO 15586:2003; EN ISO 15586:2003) |  |  |  | KLASA: UP/I-322-01/19-01/03 URBROJ: 525-10/1304-21-7 od 2. srpnja 2021. godine
3. | Nastavni zavod za javno zdravstvo Splitsko - dalmatinske županije Vukovarska 46, 21000 Split |  | Akreditirano |  |  | Prirodna mineralna, prirodna izvorska i stolna voda | Određivanje koncentracije cinka (Zn) metodom plamene atomske apsorpcijske spektrometrije Granica kvantifikacije Zn: 10,0 µg/L | HRN ISO 8288:1998 (ISO 8288: 1986) |  |  |  | KLASA: UP/I-322-01/19-01/03 URBROJ: 525-10/1304-21-7 od 2. srpnja 2021. godine
3. | Nastavni zavod za javno zdravstvo Splitsko - dalmatinske županije Vukovarska 46, 21000 Split |  | Akreditirano |  |  | Prirodna mineralna, prirodna izvorska i stolna voda | Određivanje anionskih tenzida mjerenjem indeksa metilenskog modrila (MMAT) Granica kvantifikacije 0,005 mg/L | HRN EN 903:2002 (EN 903:1993) |  |  |  | KLASA: UP/I-322-01/19-01/03 URBROJ: 525-10/1304-21-7 od 2. srpnja 2021. godine
3. | Nastavni zavod za javno zdravstvo Splitsko - dalmatinske županije Vukovarska 46, 21000 Split |  | Akreditirano |  |  | Prirodna mineralna, prirodna izvorska i stolna voda | Određivanje otopljenih bromata - Metoda ionske tekućinske kromatografije Granica kvantifikacije BrO3-: 10 µg/L | HRN EN ISO 15061:2001 (ISO 15061:2001; EN ISO 15061:2001) |  |  |  | KLASA: UP/I-322-01/19-01/03 URBROJ: 525-10/1304-21-7 od 2. srpnja 2021. godine
3. | Nastavni zavod za javno zdravstvo Splitsko - dalmatinske županije Vukovarska 46, 21000 Split |  | Akreditirano |  |  | Prirodna mineralna, prirodna izvorska i stolna voda | Određivanje otopljenih aniona ionskom tekućinskom kromatografijom - 4.dio: Određivanje klorata, klorida i klorita u slabo onečišćenim vodama Granice kvantifikacije ClO2-: 20 µg/L ClO3-: 30 µg/L | HRN EN ISO 10304-4:2001 (ISO 10304-4:1997; EN ISO 10304-4:1999) |  |  |  | KLASA: UP/I-322-01/19-01/03 URBROJ: 525-10/1304-21-7 od 2. srpnja 2021. godine
3. | Nastavni zavod za javno zdravstvo Splitsko - dalmatinske županije Vukovarska 46, 21000 Split |  | Akreditirano |  |  | Prirodna mineralna, prirodna izvorska i stolna voda | Detekcija i brojenje crijevnih enterokoka | HRN EN ISO 7899-2:2000 (ISO 7899-2:2000; EN ISO 7899-2:2000) |  |  |  | KLASA: UP/I-322-01/19-01/03 URBROJ: 525-10/1304-21-7 od 2. srpnja 2021. godine
3. | Nastavni zavod za javno zdravstvo Splitsko - dalmatinske županije Vukovarska 46, 21000 Split |  | Akreditirano |  |  | Prirodna mineralna, prirodna izvorska i stolna voda | Određivanje ukupnog broja mikroorganizama | HRN EN ISO 6222:2000 (ISO 6222:1999, EN ISO 6222:1999) |  |  |  | KLASA: UP/I-322-01/19-01/03 URBROJ: 525-10/1304-21-7 od 2. srpnja 2021. godine
3. | Nastavni zavod za javno zdravstvo Splitsko - dalmatinske županije Vukovarska 46, 21000 Split |  | Akreditirano |  |  | Prirodna mineralna, prirodna izvorska i stolna voda | Detekcija Escherichia coli i koliformnih bakterija | HRN EN ISO 9308-1:2014/A1:2017 (ISO 9308-1:2014/Amd1:2016; EN ISO 9308-1:2014/A1:2017) |  |  |  | KLASA: UP/I-322-01/19-01/03 URBROJ: 525-10/1304-21-7 od 2. srpnja 2021. godine
3. | Nastavni zavod za javno zdravstvo Splitsko - dalmatinske županije Vukovarska 46, 21000 Split |  | Akreditirano |  |  | Prirodna mineralna, prirodna izvorska i stolna voda | Detekcija i brojenje spora sulfito-reducirajućih klostridija | HRN EN ISO 26461-2:2008 (ISO 6461-2:1986; EN ISO 26461-2:1993) |  |  |  | KLASA: UP/I-322-01/19-01/03 URBROJ: 525-10/1304-21-7 od 2. srpnja 2021. godine
3. | Nastavni zavod za javno zdravstvo Splitsko - dalmatinske županije Vukovarska 46, 21000 Split |  | Akreditirano |  |  | Prirodna mineralna, prirodna izvorska i stolna voda | Detekcija i brojenje Pseudomonas aeruginosa | HRN EN ISO 16266:2008 (ISO 16266:2006) |  |  |  | KLASA: UP/I-322-01/19-01/03 URBROJ: 525-10/1304-21-7 od 2. srpnja 2021. godine
3. | Nastavni zavod za javno zdravstvo Splitsko - dalmatinske županije Vukovarska 46, 21000 Split |  | Fleksibilno |  | Hrana/ Aditivi/ Sintetska sladila | Hrana | Određivanje sintetskih sladila | Prema popisu metoda dostupnim na www.nzjz-split.hr | HPLC-DAD |  |  | KLASA: UP/I-322-01/19-01/03 URBROJ: 525-10/1304-21-7 od 2. srpnja 2021. godine
3. | Nastavni zavod za javno zdravstvo Splitsko - dalmatinske županije Vukovarska 46, 21000 Split |  | Fleksibilno |  | Hrana/ Aditivi/ Antioksidansi | Hrana | Određivanje antioksidansa | Prema popisu metoda dostupnim na www.nzjz-split.hr | HPLC-DAD |  |  | KLASA: UP/I-322-01/19-01/03 URBROJ: 525-10/1304-21-7 od 2. srpnja 2021. godine
3. | Nastavni zavod za javno zdravstvo Splitsko - dalmatinske županije Vukovarska 46, 21000 Split |  | Fleksibilno |  | Hrana/ Nutritivna analiza/ Voda | Hrana | Određivanje sadržaja vode | Prema popisu metoda dostupnim na www.nzjz-split.hr | Gravimetrija |  |  | KLASA: UP/I-322-01/19-01/03 URBROJ: 525-10/1304-21-7 od 2. srpnja 2021. godine
3. | Nastavni zavod za javno zdravstvo Splitsko - dalmatinske županije Vukovarska 46, 21000 Split |  | Fleksibilno |  | Hrana/ Nutritivna analiza/ Masti | Hrana | Određivanje sadržaja ukupnih masti | Prema popisu metoda dostupnim na www.nzjz-split.hr | Soxlet gravimetrija |  |  | KLASA: UP/I-322-01/19-01/03 URBROJ: 525-10/1304-21-7 od 2. srpnja 2021. godine
3. | Nastavni zavod za javno zdravstvo Splitsko - dalmatinske županije Vukovarska 46, 21000 Split |  | MLU |  |  | Brašno Kolač | Određivanje glutena | Vlastita metoda M-I-A-9 ELISA – Veratox |  |  |  | KLASA: UP/I-322-01/19-01/03 URBROJ: 525-10/1304-21-7 od 2. srpnja 2021. godine
3. | Nastavni zavod za javno zdravstvo Splitsko - dalmatinske županije Vukovarska 46, 21000 Split |  | MLU |  |  | Suho voće Riblji proizvodi Bezalkoholna pića i voćni sokovi | Određivanje sulfita | Vlastita metoda M-I-E-19 |  |  |  | KLASA: UP/I-322-01/19-01/03 URBROJ: 525-10/1304-21-7 od 2. srpnja 2021. godine
3. | Nastavni zavod za javno zdravstvo Splitsko - dalmatinske županije Vukovarska 46, 21000 Split |  | MLU |  |  | Riba i riblji proizvodi | Određivanje histamina tehnikom HPLC | Journal of AOAC International Vol. 79, No 1, 1996, modificirana M-I-C-21 |  |  |  | KLASA: UP/I-322-01/19-01/03 URBROJ: 525-10/1304-21-7 od 2. srpnja 2021. godine
3. | Nastavni zavod za javno zdravstvo Splitsko - dalmatinske županije Vukovarska 46, 21000 Split |  | MLU |  |  | Riba i riblji proizvodi | Određivanje hlapivog bazičnog dušika (TVB-N) | Referentna metoda iz Provedbene Uredbe 627/2017 od 15. ožujka 2019., Poglavlje II. |  |  |  | KLASA: UP/I-322-01/19-01/03 URBROJ: 525-10/1304-21-7 od 2. srpnja 2021. godine
3. | Nastavni zavod za javno zdravstvo Splitsko - dalmatinske županije Vukovarska 46, 21000 Split |  | MLU |  |  | Prženi krumpir | Određivanje akrilamida tehnikom HPLC | Vlastita metoda M-I-C-22 |  |  |  | KLASA: UP/I-322-01/19-01/03 URBROJ: 525-10/1304-21-7 od 2. srpnja 2021. godine
3. | Nastavni zavod za javno zdravstvo Splitsko - dalmatinske županije Vukovarska 46, 21000 Split |  | MLU |  |  | Puding Kakao proizvodi | Određivanje suhe tvari | Vlastita metoda M-I-E-7 |  |  |  | KLASA: UP/I-322-01/19-01/03 URBROJ: 525-10/1304-21-7 od 2. srpnja 2021. godine
3. | Nastavni zavod za javno zdravstvo Splitsko - dalmatinske županije Vukovarska 46, 21000 Split |  | MLU |  |  | Meso, mesni proizvodi Maslac Puding Sjemenke gorušice | Određivanje NaCl | Vlastita metoda M-I-E-24 |  |  |  | KLASA: UP/I-322-01/19-01/03 URBROJ: 525-10/1304-21-7 od 2. srpnja 2021. godine
3. | Nastavni zavod za javno zdravstvo Splitsko - dalmatinske županije Vukovarska 46, 21000 Split |  | MLU |  |  | Proizvodi od žitarica (pahuljice, keks) Proizvodi od voća (pistacija, voćni sok) Kakao proizvodi Gotovi obrok (juha) | Određivanje šećera tehnikom HPLC-RID | Vlastita metoda M-I-C-19 |  |  |  | KLASA: UP/I-322-01/19-01/03 URBROJ: 525-10/1304-21-7 od 2. srpnja 2021. godine
3. | Nastavni zavod za javno zdravstvo Splitsko - dalmatinske županije Vukovarska 46, 21000 Split |  | MLU |  |  | Puding Maslac Dehidrirano mlijeko Životinjska mast Riblje ulje | Kolesterol | Vlastita metoda M-I-C-17 |  |  |  | KLASA: UP/I-322-01/19-01/03 URBROJ: 525-10/1304-21-7 od 2. srpnja 2021. godine
3. | Nastavni zavod za javno zdravstvo Splitsko - dalmatinske županije Vukovarska 46, 21000 Split |  | MLU |  |  | Sir Pistacija Senf Dječja hrana Početna i prijelazna hrana za dojenčad Kakao proizvodi Gotovi obrok (juha) | Određivanje sastava masnih kiselina i trans izomera masnih kiselina u % , kao i u g/100 g (izražene kao pojedinačne masne kiseline, te kao zbroj: zasićene, jednostruko nezasićene I višestruko nezasićene) plinskom kromatografijom | Vlastita metoda M-I-D-9 Izdanje 1 2019-12-23 |  |  |  | KLASA: UP/I-322-01/19-01/03 URBROJ: 525-10/1304-21-7 od 2. srpnja 2021. godine
3. | Nastavni zavod za javno zdravstvo Splitsko - dalmatinske županije Vukovarska 46, 21000 Split |  | MLU |  |  | Maslac Dehidrirano mlijeko Loj | Određivanje peroksidnog broja | HRN EN ISO 3960:2017 (ISO 3960:2017; EN ISO 3960:2017) |  |  |  | KLASA: UP/I-322-01/19-01/03 URBROJ: 525-10/1304-21-7 od 2. srpnja 2021. godine
3. | Nastavni zavod za javno zdravstvo Splitsko - dalmatinske županije Vukovarska 46, 21000 Split |  | MLU |  |  | Maslac Dehidrirano mlijeko Loj | Određivanje kiselinskog broja i kiselosti | HRN EN ISO 660:2020 (ISO 660:2020; EN ISO 660:2020) |  |  |  | KLASA: UP/I-322-01/19-01/03 URBROJ: 525-10/1304-21-7 od 2. srpnja 2021. godine
3. | Nastavni zavod za javno zdravstvo Splitsko - dalmatinske županije Vukovarska 46, 21000 Split |  | MLU |  |  | Mast Loj | Udio vode | Vlastita metoda M-I-E-4 Izdanje 1, 2020-01-07 |  |  |  | KLASA: UP/I-322-01/19-01/03 URBROJ: 525-10/1304-21-7 od 2. srpnja 2021. godine
3. | Nastavni zavod za javno zdravstvo Splitsko - dalmatinske županije Vukovarska 46, 21000 Split |  | MLU |  |  | Životinjske i biljne masti, maslinova i druga biljna ulja | Jodni broj | AOAC 18th Ed. No 920.158 |  |  |  | KLASA: UP/I-322-01/19-01/03 URBROJ: 525-10/1304-21-7 od 2. srpnja 2021. godine
3. | Nastavni zavod za javno zdravstvo Splitsko - dalmatinske županije Vukovarska 46, 21000 Split |  | MLU |  |  | Dehidrirano mlijeko Ulja | Saponifikacijski broj | AOAC 18th Ed. No 920.160 |  |  |  | KLASA: UP/I-322-01/19-01/03 URBROJ: 525-10/1304-21-7 od 2. srpnja 2021. godine
3. | Nastavni zavod za javno zdravstvo Splitsko - dalmatinske županije Vukovarska 46, 21000 Split |  | MLU |  |  | Ulja | Neosapunjivo | AOAC 18th Ed. No 933.08 modificirana |  |  |  | KLASA: UP/I-322-01/19-01/03 URBROJ: 525-10/1304-21-7 od 2. srpnja 2021. godine
3. | Nastavni zavod za javno zdravstvo Splitsko - dalmatinske županije Vukovarska 46, 21000 Split |  | MLU |  |  | Životinjske i biljne masti, maslinova i druga biljna ulja | Određivanje ukupnih sterola i sastava sterola | COI/T.20/Doc no.30-modificirana |  |  |  | KLASA: UP/I-322-01/19-01/03 URBROJ: 525-10/1304-21-7 od 2. srpnja 2021. godine
3. | Nastavni zavod za javno zdravstvo Splitsko - dalmatinske županije Vukovarska 46, 21000 Split |  | MLU |  |  | Maslinovo ulje Ekstra djevičansko maslinovo ulje | Određivanje udjela eritrodiola i uvaola | COI/T.20/Doc no.30-modificirana |  |  |  | KLASA: UP/I-322-01/19-01/03 URBROJ: 525-10/1304-21-7 od 2. srpnja 2021. godine
3. | Nastavni zavod za javno zdravstvo Splitsko - dalmatinske županije Vukovarska 46, 21000 Split |  | MLU |  |  | Ulja od ploda masline | Određivanje etil estera masnih kiselina | COI/T.20/Doc. No.28/ Rev.2 December 2017 |  |  |  | KLASA: UP/I-322-01/19-01/03 URBROJ: 525-10/1304-21-7 od 2. srpnja 2021. godine
3. | Nastavni zavod za javno zdravstvo Splitsko - dalmatinske županije Vukovarska 46, 21000 Split |  | MLU |  |  | Maslinova i druga biljna ulja | Određivanje indeksa refrakcije | AOAC 18th Ed. No.921.08 |  |  |  | KLASA: UP/I-322-01/19-01/03 URBROJ: 525-10/1304-21-7 od 2. srpnja 2021. godine
3. | Nastavni zavod za javno zdravstvo Splitsko - dalmatinske županije Vukovarska 46, 21000 Split |  | MLU |  |  | Maslinova i druga biljna ulja | Određivanje gustoće | AOAC 18th Ed. No.385.19 |  |  |  | KLASA: UP/I-322-01/19-01/03 URBROJ: 525-10/1304-21-7 od 2. srpnja 2021. godine
3. | Nastavni zavod za javno zdravstvo Splitsko - dalmatinske županije Vukovarska 46, 21000 Split |  | MLU |  |  | Med | Određivanje šećera tehnikom HPLC-RID | Vlastita metoda M-I-C-19 |  |  |  | KLASA: UP/I-322-01/19-01/03 URBROJ: 525-10/1304-21-7 od 2. srpnja 2021. godine
3. | Nastavni zavod za javno zdravstvo Splitsko - dalmatinske županije Vukovarska 46, 21000 Split |  | MLU |  |  | Med | Određivanje električne vodljivosti | Harmonised Methods of the International Honey Commission (2009), Metoda 2. |  |  |  | KLASA: UP/I-322-01/19-01/03 URBROJ: 525-10/1304-21-7 od 2. srpnja 2021. godine
3. | Nastavni zavod za javno zdravstvo Splitsko - dalmatinske županije Vukovarska 46, 21000 Split |  | MLU |  |  | Med | Određivanje botaničkog porijekla meda (Određivanje relativnog sadržaja peludi u medu) | DIN 10760:2002-5 |  |  |  | KLASA: UP/I-322-01/19-01/03 URBROJ: 525-10/1304-21-7 od 2. srpnja 2021. godine
3. | Nastavni zavod za javno zdravstvo Splitsko - dalmatinske županije Vukovarska 46, 21000 Split |  | MLU |  |  | Meso i mesni proizvodi Dječja hrana Početna i prijelazna hrana za dojenčad Mlijeko Sjemenke gorušice | Određivanje Fe | HRN EN 14084:2005 (EN 14084:2003) |  |  |  | KLASA: UP/I-322-01/19-01/03 URBROJ: 525-10/1304-21-7 od 2. srpnja 2021. godine
3. | Nastavni zavod za javno zdravstvo Splitsko - dalmatinske županije Vukovarska 46, 21000 Split |  | MLU |  |  | Meso i mesni proizvodi Dječja hrana Mlijeko | Određivanje Cu | HRN EN 14084:2005 (EN 14084:2003) |  |  |  | KLASA: UP/I-322-01/19-01/03 URBROJ: 525-10/1304-21-7 od 2. srpnja 2021. godine
3. | Nastavni zavod za javno zdravstvo Splitsko - dalmatinske županije Vukovarska 46, 21000 Split |  | MLU |  |  | Meso i mesni proizvodi Dječja hrana | Određivanje Zn | HRN EN 14084:2005 (EN 14084:2003) |  |  |  | KLASA: UP/I-322-01/19-01/03 URBROJ: 525-10/1304-21-7 od 2. srpnja 2021. godine
3. | Nastavni zavod za javno zdravstvo Splitsko - dalmatinske županije Vukovarska 46, 21000 Split |  | MLU |  |  | Dječja hrana Početna i prijelazna hrana za dojenčad Puding Mlijeko | Određivanje Ca | HRN EN 14084:2005 (EN 14084:2003) |  |  |  | KLASA: UP/I-322-01/19-01/03 URBROJ: 525-10/1304-21-7 od 2. srpnja 2021. godine
3. | Nastavni zavod za javno zdravstvo Splitsko - dalmatinske županije Vukovarska 46, 21000 Split |  | MLU |  |  | Dječja hrana | Određivanje Mn | HRN EN 14084:2005 (EN 14084:2003) |  |  |  | KLASA: UP/I-322-01/19-01/03 URBROJ: 525-10/1304-21-7 od 2. srpnja 2021. godine
3. | Nastavni zavod za javno zdravstvo Splitsko - dalmatinske županije Vukovarska 46, 21000 Split |  | MLU |  |  | Hrana | Brojenje Clostridium perfringens | HRN EN ISO 7937:2005 |  |  |  | KLASA: UP/I-322-01/19-01/03 URBROJ: 525-10/1304-21-7 od 2. srpnja 2021. godine
3. | Nastavni zavod za javno zdravstvo Splitsko - dalmatinske županije Vukovarska 46, 21000 Split |  | MLU |  |  | Hrana | Određivanje broja koliformnih bakterija | HRN ISO 4832:2008 |  |  |  | KLASA: UP/I-322-01/19-01/03 URBROJ: 525-10/1304-21-7 od 2. srpnja 2021. godine
3. | Nastavni zavod za javno zdravstvo Splitsko - dalmatinske županije Vukovarska 46, 21000 Split |  | MLU |  |  | Hrana | Dokazivanje prisutnosti Cronobacter spp | HRN EN ISO 22964:2017 |  |  |  | KLASA: UP/I-322-01/19-01/03 URBROJ: 525-10/1304-21-7 od 2. srpnja 2021. godine
4. | Eurofins Croatiakontrola d.o.o. Karlovačka cesta 4l, 10000 Zagreb |  | Akreditirano |  |  | Hrana za životinje | Određivanje vode i udjela drugih hlapivih komponenti | HRN ISO 6496:2001 (ISO 6496:1999) |  |  |  | KLASA: UP/I-322-26/18-01/24 URBROJ: 525-10/0538-20-4 od 20. siječnja 2020. godine KLASA: UP/I-322-01/21-01/23 URBROJ: 525-10/1304-21-2 od 29. travnja 2021. godine
4. | Eurofins Croatiakontrola d.o.o. Karlovačka cesta 4l, 10000 Zagreb |  | Akreditirano |  |  | Hrana za životinje | Određivanje udjela masti | HRN ISO 6492:2001 (ISO 6492:1999) |  |  |  | KLASA: UP/I-322-26/18-01/24 URBROJ: 525-10/0538-20-4 od 20. siječnja 2020. godine KLASA: UP/I-322-01/21-01/23 URBROJ: 525-10/1304-21-2 od 29. travnja 2021. godine
4. | Eurofins Croatiakontrola d.o.o. Karlovačka cesta 4l, 10000 Zagreb |  | Akreditirano |  |  | Hrana za životinje | Određivanje pepela | HRN ISO 5984:2004 (ISO 5984:2002) |  |  |  | KLASA: UP/I-322-26/18-01/24 URBROJ: 525-10/0538-20-4 od 20. siječnja 2020. godine KLASA: UP/I-322-01/21-01/23 URBROJ: 525-10/1304-21-2 od 29. travnja 2021. godine
4. | Eurofins Croatiakontrola d.o.o. Karlovačka cesta 4l, 10000 Zagreb |  | Akreditirano |  |  | Hrana za životinje | Određivanje udjela sirovih vlakana | HRN EN ISO 6865:2001 (ISO 6865:2000; EN ISO 6865:2000) (modificirana za FIBER CAP) |  |  |  | KLASA: UP/I-322-26/18-01/24 URBROJ: 525-10/0538-20-4 od 20. siječnja 2020. godine KLASA: UP/I-322-01/21-01/23 URBROJ: 525-10/1304-21-2 od 29. travnja 2021. godine
4. | Eurofins Croatiakontrola d.o.o. Karlovačka cesta 4l, 10000 Zagreb |  | Akreditirano |  |  | Hrana za životinje | Određivanje količine dušika i izračunavanje količine sirovih proteina | HRN ISO 5983-2:2010 (ISO 5983-2:2008; EN ISO 5983-2:2009) |  |  |  | KLASA: UP/I-322-26/18-01/24 URBROJ: 525-10/0538-20-4 od 20. siječnja 2020. godine KLASA: UP/I-322-01/21-01/23 URBROJ: 525-10/1304-21-2 od 29. travnja 2021. godine
4. | Eurofins Croatiakontrola d.o.o. Karlovačka cesta 4l, 10000 Zagreb |  | Akreditirano |  |  | Hrana za životinje | Određivanje udjela škroba | HRN ISO 6493:2001 (ISO 6493:2000) |  |  |  | KLASA: UP/I-322-26/18-01/24 URBROJ: 525-10/0538-20-4 od 20. siječnja 2020. godine KLASA: UP/I-322-01/21-01/23 URBROJ: 525-10/1304-21-2 od 29. travnja 2021. godine
4. | Eurofins Croatiakontrola d.o.o. Karlovačka cesta 4l, 10000 Zagreb |  | Akreditirano |  |  | Žitarice | Određivanje broja padanja | HRN EN ISO 3093:2010 (ISO 3093:2009; EN ISO 3093:2009) |  |  |  | KLASA: UP/I-322-26/18-01/24 URBROJ: 525-10/0538-20-4 od 20. siječnja 2020. godine KLASA: UP/I-322-01/21-01/23 URBROJ: 525-10/1304-21-2 od 29. travnja 2021. godine
4. | Eurofins Croatiakontrola d.o.o. Karlovačka cesta 4l, 10000 Zagreb |  | Akreditirano |  |  | Žitarice i proizvodi od žitarica | Određivanje količine vode – rutinska referentna metoda | HRN EN ISO 712:2010 (ISO 712:2009; EN ISO 712:2009) |  |  |  | KLASA: UP/I-322-26/18-01/24 URBROJ: 525-10/0538-20-4 od 20. siječnja 2020. godine KLASA: UP/I-322-01/21-01/23 URBROJ: 525-10/1304-21-2 od 29. travnja 2021. godine
4. | Eurofins Croatiakontrola d.o.o. Karlovačka cesta 4l, 10000 Zagreb |  | Akreditirano |  |  | Žitarice i proizvodi mljevenja žitarica | Određivanje ukupnog pepela | HRN EN ISO 2171:2010 (ISO 2171:2007; EN ISO:2010) |  |  |  | KLASA: UP/I-322-26/18-01/24 URBROJ: 525-10/0538-20-4 od 20. siječnja 2020. godine KLASA: UP/I-322-01/21-01/23 URBROJ: 525-10/1304-21-2 od 29. travnja 2021. godine
4. | Eurofins Croatiakontrola d.o.o. Karlovačka cesta 4l, 10000 Zagreb |  | Akreditirano |  |  | Žitarice i mahunarke | Određivanje količine dušika i izračunavanje količine sirovih proteina – Kjeldahl metoda | HRN EN ISO 20483:2014 (ISO 20483:2013; EN ISO 20483:2013) |  |  |  | KLASA: UP/I-322-26/18-01/24 URBROJ: 525-10/0538-20-4 od 20. siječnja 2020. godine KLASA: UP/I-322-01/21-01/23 URBROJ: 525-10/1304-21-2 od 29. travnja 2021. godine
4. | Eurofins Croatiakontrola d.o.o. Karlovačka cesta 4l, 10000 Zagreb |  | Akreditirano |  |  | Mirodije i začini | Određivanje ukupnog pepela | HRN ISO 928:2001 (ISO 928:1997) |  |  |  | KLASA: UP/I-322-26/18-01/24 URBROJ: 525-10/0538-20-4 od 20. siječnja 2020. godine KLASA: UP/I-322-01/21-01/23 URBROJ: 525-10/1304-21-2 od 29. travnja 2021. godine
4. | Eurofins Croatiakontrola d.o.o. Karlovačka cesta 4l, 10000 Zagreb |  | Akreditirano |  |  | Čaj | Određivanje gubitka mase pri 103°C | HRN ISO 1573:2001 (ISO 1573:1980) |  |  |  | KLASA: UP/I-322-26/18-01/24 URBROJ: 525-10/0538-20-4 od 20. siječnja 2020. godine KLASA: UP/I-322-01/21-01/23 URBROJ: 525-10/1304-21-2 od 29. travnja 2021. godine
4. | Eurofins Croatiakontrola d.o.o. Karlovačka cesta 4l, 10000 Zagreb |  | Akreditirano |  |  | Čaj | Određivanje ukupnog pepela | HRN ISO 1575:2001 (ISO 1575:1987) |  |  |  | KLASA: UP/I-322-26/18-01/24 URBROJ: 525-10/0538-20-4 od 20. siječnja 2020. godine KLASA: UP/I-322-01/21-01/23 URBROJ: 525-10/1304-21-2 od 29. travnja 2021. godine
4. | Eurofins Croatiakontrola d.o.o. Karlovačka cesta 4l, 10000 Zagreb |  | Akreditirano |  |  | Sirova kava | Određivanje gubitka mase pri 105°C | HRN ISO 6673:2008 (ISO 6673:2003) |  |  |  | KLASA: UP/I-322-26/18-01/24 URBROJ: 525-10/0538-20-4 od 20. siječnja 2020. godine KLASA: UP/I-322-01/21-01/23 URBROJ: 525-10/1304-21-2 od 29. travnja 2021. godine
4. | Eurofins Croatiakontrola d.o.o. Karlovačka cesta 4l, 10000 Zagreb |  | Akreditirano |  |  | Pržena mljevena kava | Određivanje gubitka mase pri 103°C | HRN ISO 11294:1999 (ISO 11294:1994) |  |  |  | KLASA: UP/I-322-26/18-01/24 URBROJ: 525-10/0538-20-4 od 20. siječnja 2020. godine KLASA: UP/I-322-01/21-01/23 URBROJ: 525-10/1304-21-2 od 29. travnja 2021. godine
4. | Eurofins Croatiakontrola d.o.o. Karlovačka cesta 4l, 10000 Zagreb |  | Akreditirano |  |  | Životinjske i biljne masti i ulja | Određivanje količine vode i hlapljivih tvari | HRN EN ISO 662:2016 (ISO 662:2016; EN ISO 662:2016) |  |  |  | KLASA: UP/I-322-26/18-01/24 URBROJ: 525-10/0538-20-4 od 20. siječnja 2020. godine KLASA: UP/I-322-01/21-01/23 URBROJ: 525-10/1304-21-2 od 29. travnja 2021. godine
4. | Eurofins Croatiakontrola d.o.o. Karlovačka cesta 4l, 10000 Zagreb |  | Akreditirano |  |  | Životinjske i biljne masti i ulja | Određivanje kiselinskog broja i kiselosti | HRN EN ISO 660:2010 (ISO 660:2009; EN ISO 660:2009) |  |  |  | KLASA: UP/I-322-26/18-01/24 URBROJ: 525-10/0538-20-4 od 20. siječnja 2020. godine KLASA: UP/I-322-01/21-01/23 URBROJ: 525-10/1304-21-2 od 29. travnja 2021. godine
4. | Eurofins Croatiakontrola d.o.o. Karlovačka cesta 4l, 10000 Zagreb |  | Akreditirano |  |  | Životinjske i biljne masti i ulja | Određivanje peroksidnog broja | HRN ISO 3960:2017 (ISO 3960:2017; EN ISO 3960:2017) |  |  |  | KLASA: UP/I-322-26/18-01/24 URBROJ: 525-10/0538-20-4 od 20. siječnja 2020. godine KLASA: UP/I-322-01/21-01/23 URBROJ: 525-10/1304-21-2 od 29. travnja 2021. godine
4. | Eurofins Croatiakontrola d.o.o. Karlovačka cesta 4l, 10000 Zagreb |  | Akreditirano |  |  | Životinjske i biljne masti i ulja | Određivanje apsorbancija u ultraljubičastom spektru izraženih kao UV ekstinkcija | HRN EN ISO 3656:2011 (ISO 3565:2011; EN ISO 3656:2011) |  |  |  | KLASA: UP/I-322-26/18-01/24 URBROJ: 525-10/0538-20-4 od 20. siječnja 2020. godine KLASA: UP/I-322-01/21-01/23 URBROJ: 525-10/1304-21-2 od 29. travnja 2021. godine
4. | Eurofins Croatiakontrola d.o.o. Karlovačka cesta 4l, 10000 Zagreb |  | Akreditirano |  |  | Kukuruz | Određivanje sadržaja vlage mljevenog zrna | HRN ISO 6540:2010 (ISO 6540:1980, EN ISO 6540:2010) |  |  |  | KLASA: UP/I-322-26/18-01/24 URBROJ: 525-10/0538-20-4 od 20. siječnja 2020. godine KLASA: UP/I-322-01/21-01/23 URBROJ: 525-10/1304-21-2 od 29. travnja 2021. godine
4. | Eurofins Croatiakontrola d.o.o. Karlovačka cesta 4l, 10000 Zagreb |  | Akreditirano |  |  | Šećer | Određivanje gubitka mase sušenjem | Vlastita metoda RU-MET-025, izdanje 4, 29.5.2017. Pravilnik o šećerima i metodama analiza šećera namijenjenih za konzumaciju (NN br. 39/09, 144/10) Prilog 2, Metoda 1 |  |  |  | KLASA: UP/I-322-26/18-01/24 URBROJ: 525-10/0538-20-4 od 20. siječnja 2020. godine KLASA: UP/I-322-01/21-01/23 URBROJ: 525-10/1304-21-2 od 29. travnja 2021. godine
4. | Eurofins Croatiakontrola d.o.o. Karlovačka cesta 4l, 10000 Zagreb |  | Akreditirano |  |  | Šećer | Određivanje polarizacije polarimetrom | Vlastita metoda RU-MET-026, izdanje 2, 16.05.2013. Pravilnik o šećerima i metodama analiza šećera namijenjenih za konzumaciju (NN br. 39/09, 144/10) Prilog 2, Metoda 10 |  |  |  | KLASA: UP/I-322-26/18-01/24 URBROJ: 525-10/0538-20-4 od 20. siječnja 2020. godine KLASA: UP/I-322-01/21-01/23 URBROJ: 525-10/1304-21-2 od 29. travnja 2021. godine
4. | Eurofins Croatiakontrola d.o.o. Karlovačka cesta 4l, 10000 Zagreb |  | Akreditirano |  |  | Uljarice | Određivanje količine vode i hlapljivih tvari | HRN EN ISO 665:2004 (ISO 665:2000; EN ISO 665:2000) |  |  |  | KLASA: UP/I-322-26/18-01/24 URBROJ: 525-10/0538-20-4 od 20. siječnja 2020. godine KLASA: UP/I-322-01/21-01/23 URBROJ: 525-10/1304-21-2 od 29. travnja 2021. godine
4. | Eurofins Croatiakontrola d.o.o. Karlovačka cesta 4l, 10000 Zagreb |  | Akreditirano |  |  | Uljarice | Određivanje količine ulja (Referentna metoda) | HRN EN ISO 659:2010 (ISO 659:2009; EN ISO 659:2009) |  |  |  | KLASA: UP/I-322-26/18-01/24 URBROJ: 525-10/0538-20-4 od 20. siječnja 2020. godine KLASA: UP/I-322-01/21-01/23 URBROJ: 525-10/1304-21-2 od 29. travnja 2021. godine
4. | Eurofins Croatiakontrola d.o.o. Karlovačka cesta 4l, 10000 Zagreb |  | Akreditirano |  |  | Mlijeko i mliječni proizvodi | Određivanje pH u mlijeku i mliječnim proizvodima | Vlastita metoda/ RU-MET-298 izdanje 1 03.12.2018. |  |  |  | KLASA: UP/I-322-26/18-01/24 URBROJ: 525-10/0538-20-4 od 20. siječnja 2020. godine KLASA: UP/I-322-01/21-01/23 URBROJ: 525-10/1304-21-2 od 29. travnja 2021. godine
4. | Eurofins Croatiakontrola d.o.o. Karlovačka cesta 4l, 10000 Zagreb |  | Akreditirano |  |  | Hrana i hrana za životinje, okolišni uzorci u proizvodnji hrane | Horizontalna metoda za dokazivanje prisutnosti, određivanje broja i serotipizacija Salmonella spp. | HRN EN ISO 6579-1:2017 (ISO 6579-1:2017; EN ISO 6579-1:2017) |  |  |  | KLASA: UP/I-322-26/18-01/24 URBROJ: 525-10/0538-20-4 od 20. siječnja 2020. godine KLASA: UP/I-322-01/21-01/23 URBROJ: 525-10/1304-21-2 od 29. travnja 2021. godine
4. | Eurofins Croatiakontrola d.o.o. Karlovačka cesta 4l, 10000 Zagreb |  | Akreditirano |  |  | Hrana | Detekcija Salmonelle spp. metodom Real-Time PCR | Vlastita metoda RU-MET-203 izdanje 1 17.05.2017. |  |  |  | KLASA: UP/I-322-26/18-01/24 URBROJ: 525-10/0538-20-4 od 20. siječnja 2020. godine KLASA: UP/I-322-01/21-01/23 URBROJ: 525-10/1304-21-2 od 29. travnja 2021. godine
4. | Eurofins Croatiakontrola d.o.o. Karlovačka cesta 4l, 10000 Zagreb |  | Akreditirano |  |  | Hrana i hrana za životinje | Horizontalna metoda za brojenje mikroorganizma – tehnika brojenja kolonija na 30°C | HRN EN ISO 4833-1:2013 (ISO 4833-1:2013; EN ISO 4833-1:2013) HRN EN ISO 4833-2:2013 (ISO 4833-2:2013; EN ISO 4833-2:2013 |  |  |  | KLASA: UP/I-322-26/18-01/24 URBROJ: 525-10/0538-20-4 od 20. siječnja 2020. godine KLASA: UP/I-322-01/21-01/23 URBROJ: 525-10/1304-21-2 od 29. travnja 2021. godine
4. | Eurofins Croatiakontrola d.o.o. Karlovačka cesta 4l, 10000 Zagreb |  | Akreditirano |  |  | Hrana i hrana za životinje, okolišni uzorci u proizvodnji hrane | Horizontalna metoda za dokazivanje prisutnosti i brojenje Enterobacteriaceae – 2 dio: Metoda određivanja broja kolonija | HRN ISO 21528-2:2017 (ISO 21528-2:2017; EN ISO 21528-2:2017) |  |  |  | KLASA: UP/I-322-26/18-01/24 URBROJ: 525-10/0538-20-4 od 20. siječnja 2020. godine KLASA: UP/I-322-01/21-01/23 URBROJ: 525-10/1304-21-2 od 29. travnja 2021. godine
4. | Eurofins Croatiakontrola d.o.o. Karlovačka cesta 4l, 10000 Zagreb |  | Akreditirano |  |  | Hrana i hrana za životinje | Brojenje kvasaca i plijesni | ISO 21527-1:2012 (ISO 21527-1:2008) ISO 21527-2:2012 (ISO 21527-2:2008) |  |  |  | KLASA: UP/I-322-26/18-01/24 URBROJ: 525-10/0538-20-4 od 20. siječnja 2020. godine KLASA: UP/I-322-01/21-01/23 URBROJ: 525-10/1304-21-2 od 29. travnja 2021. godine
4. | Eurofins Croatiakontrola d.o.o. Karlovačka cesta 4l, 10000 Zagreb |  | Akreditirano |  |  | Hrana i hrana za životinje, okolišni uzorci u proizvodnji hrane | Horizontalna metoda za dokazivanje prisutnosti i određivanje broja stanica Listeria monocytogenes – Metoda dokazivanja | HRN EN ISO 11290-1:2017 (ISO 11290-1:2017; EN ISO 11290-1:2017) |  |  |  | KLASA: UP/I-322-26/18-01/24 URBROJ: 525-10/0538-20-4 od 20. siječnja 2020. godine KLASA: UP/I-322-01/21-01/23 URBROJ: 525-10/1304-21-2 od 29. travnja 2021. godine
4. | Eurofins Croatiakontrola d.o.o. Karlovačka cesta 4l, 10000 Zagreb |  | Akreditirano |  |  | Hrana i hrana za životinje | Horizontalna metoda za dokazivanje prisutnosti i određivanje broja Listeria monocytogenes – Metoda brojenja | HRN EN ISO 11290-2:2017 (ISO 11290-2:2017; EN ISO 11290-2:2017) |  |  |  | KLASA: UP/I-322-26/18-01/24 URBROJ: 525-10/0538-20-4 od 20. siječnja 2020. godine KLASA: UP/I-322-01/21-01/23 URBROJ: 525-10/1304-21-2 od 29. travnja 2021. godine
4. | Eurofins Croatiakontrola d.o.o. Karlovačka cesta 4l, 10000 Zagreb |  | Akreditirano |  |  | Hrana i hrana za životinje | Horizontalna metoda brojenja beta – glucoronidasa pozitivne Escherichia coli- 1.dio: Brojenje kolonija pri 44 °C uporabom membrane i 5-bromo-4-chloro-3-indolyl beta-D-glucuronida | HRN ISO 16649-1:2001 (ISO 16649-1:2001) |  |  |  | KLASA: UP/I-322-26/18-01/24 URBROJ: 525-10/0538-20-4 od 20. siječnja 2020. godine KLASA: UP/I-322-01/21-01/23 URBROJ: 525-10/1304-21-2 od 29. travnja 2021. godine
4. | Eurofins Croatiakontrola d.o.o. Karlovačka cesta 4l, 10000 Zagreb |  | Akreditirano |  |  | Hrana i hrana za životinje | Horizontalna metoda brojenja beta – glucoronidasa pozitivne Escherichia coli - 2.dio: Brojenje kolonija pri 44 °C uporabom 5-bromo-4-chloro-3-indolyl beta-D-glucuronide | HRN ISO 16649-2:2001 (ISO 16649-2:2001) |  |  |  | KLASA: UP/I-322-26/18-01/24 URBROJ: 525-10/0538-20-4 od 20. siječnja 2020. godine KLASA: UP/I-322-01/21-01/23 URBROJ: 525-10/1304-21-2 od 29. travnja 2021. godine
4. | Eurofins Croatiakontrola d.o.o. Karlovačka cesta 4l, 10000 Zagreb |  | Akreditirano |  |  | Hrana i hrana za životinje | Horizontalna metoda za brojenje Bacillus cereusa – tehnika brojenja kolonija pri 30 0C | HRN EN ISO 7932:2005 (ISO 7932:2004; EN ISO 7932:2004) |  |  |  | KLASA: UP/I-322-26/18-01/24 URBROJ: 525-10/0538-20-4 od 20. siječnja 2020. godine KLASA: UP/I-322-01/21-01/23 URBROJ: 525-10/1304-21-2 od 29. travnja 2021. godine
4. | Eurofins Croatiakontrola d.o.o. Karlovačka cesta 4l, 10000 Zagreb |  | Akreditirano |  |  | Hrana i hrana za životinje | Vodoravni postupak brojenja koagulaza-pozitivnih stafilokoka (Staphylococcus aureus i druge vrste) – 1. dio: Postupak primjene Baird-Parkerove hranjive podloge na agaru | HRN EN ISO 6888-1:2004 (ISO 6888-1:1999+Amd 1:2003; EN ISO 6888- 1:1999+A1:2003) |  |  |  | KLASA: UP/I-322-26/18-01/24 URBROJ: 525-10/0538-20-4 od 20. siječnja 2020. godine KLASA: UP/I-322-01/21-01/23 URBROJ: 525-10/1304-21-2 od 29. travnja 2021. godine
4. | Eurofins Croatiakontrola d.o.o. Karlovačka cesta 4l, 10000 Zagreb |  | Akreditirano |  |  | Hrana i hrana za životinje | Horizontalna metoda za brojenje sulfitreducirajućih bakterija u anaerobnim uvjetima | HRN ISO 15213:2004 (ISO 15213:2003) |  |  |  | KLASA: UP/I-322-26/18-01/24 URBROJ: 525-10/0538-20-4 od 20. siječnja 2020. godine KLASA: UP/I-322-01/21-01/23 URBROJ: 525-10/1304-21-2 od 29. travnja 2021. godine
4. | Eurofins Croatiakontrola d.o.o. Karlovačka cesta 4l, 10000 Zagreb |  | Akreditirano |  |  | Hrana i hrana za životinje | Opće upute za brojenje koliformnih bakterija – Postupak određivanja broja kolonija | HRN ISO 4832:2008 (ISO 4832:2008) |  |  |  | KLASA: UP/I-322-26/18-01/24 URBROJ: 525-10/0538-20-4 od 20. siječnja 2020. godine KLASA: UP/I-322-01/21-01/23 URBROJ: 525-10/1304-21-2 od 29. travnja 2021. godine
4. | Eurofins Croatiakontrola d.o.o. Karlovačka cesta 4l, 10000 Zagreb |  | Akreditirano |  |  | Gotova hrana i drugi gotovi proizvodi | Postupci uzorkovanja za mikrobiološka ispitivanja | HRN CEN ISO/TS 17728:2015 |  |  |  | KLASA: UP/I-322-26/18-01/24 URBROJ: 525-10/0538-20-4 od 20. siječnja 2020. godine KLASA: UP/I-322-01/21-01/23 URBROJ: 525-10/1304-21-2 od 29. travnja 2021. godine
4. | Eurofins Croatiakontrola d.o.o. Karlovačka cesta 4l, 10000 Zagreb |  | Akreditirano |  |  | Hrana i hrana za životinje | Određivanje ukupne žive (Hg; ukupna) Živin analizator | Vlastita metoda RU-MET 198 Izdanje 1 01.02.2015. |  |  |  | KLASA: UP/I-322-26/18-01/24 URBROJ: 525-10/0538-20-4 od 20. siječnja 2020. godine KLASA: UP/I-322-01/21-01/23 URBROJ: 525-10/1304-21-2 od 29. travnja 2021. godine
4. | Eurofins Croatiakontrola d.o.o. Karlovačka cesta 4l, 10000 Zagreb |  | Akreditirano |  |  | Hrana i hrana za životinje | Određivanje deoksinivalenola (ELISA) | Vlastita metoda RU-MET-60 Izdanje 3 25.5.2013. |  |  |  | KLASA: UP/I-322-26/18-01/24 URBROJ: 525-10/0538-20-4 od 20. siječnja 2020. godine KLASA: UP/I-322-01/21-01/23 URBROJ: 525-10/1304-21-2 od 29. travnja 2021. godine
4. | Eurofins Croatiakontrola d.o.o. Karlovačka cesta 4l, 10000 Zagreb |  | Akreditirano |  |  | Hrana i hrana za životinje | Određivanje fumonizina (ELISA) | Vlastita metoda RU-MET-061 Izdanje 3 25.5.2013. |  |  |  | KLASA: UP/I-322-26/18-01/24 URBROJ: 525-10/0538-20-4 od 20. siječnja 2020. godine KLASA: UP/I-322-01/21-01/23 URBROJ: 525-10/1304-21-2 od 29. travnja 2021. godine
4. | Eurofins Croatiakontrola d.o.o. Karlovačka cesta 4l, 10000 Zagreb |  | Akreditirano |  |  | Hrana i hrana za životinje | Određivanje ukupnih aflatoksina (B1+B2+G1+G2) i aflatoksina B1 (LC-MS/MS) | Vlastita metoda RU-MET-084 Izdanje 4 03.12.2018. |  |  |  | KLASA: UP/I-322-26/18-01/24 URBROJ: 525-10/0538-20-4 od 20. siječnja 2020. godine KLASA: UP/I-322-01/21-01/23 URBROJ: 525-10/1304-21-2 od 29. travnja 2021. godine
4. | Eurofins Croatiakontrola d.o.o. Karlovačka cesta 4l, 10000 Zagreb |  | Akreditirano |  |  | Žitarice i mlinski proizvodi, dječja hrana na bazi žitarica | Određivanje deoksinivalenona (HPLC) | Vlastita metoda RU-MET-163 Izdanje 3 01.09.2017. |  |  |  | KLASA: UP/I-322-26/18-01/24 URBROJ: 525-10/0538-20-4 od 20. siječnja 2020. godine KLASA: UP/I-322-01/21-01/23 URBROJ: 525-10/1304-21-2 od 29. travnja 2021. godine
4. | Eurofins Croatiakontrola d.o.o. Karlovačka cesta 4l, 10000 Zagreb |  | Akreditirano |  |  | Žitarice i mlinski proizvodi, dječja hrana na bazi žitarica | Određivanje zearalenona (HPLC) | Vlastita metoda RU-MET-164 Izdanje 3 01.09.2017. |  |  |  | KLASA: UP/I-322-26/18-01/24 URBROJ: 525-10/0538-20-4 od 20. siječnja 2020. godine KLASA: UP/I-322-01/21-01/23 URBROJ: 525-10/1304-21-2 od 29. travnja 2021. godine
4. | Eurofins Croatiakontrola d.o.o. Karlovačka cesta 4l, 10000 Zagreb |  | Akreditirano |  |  | Žitarice i proizvodi mljevenja žitarica | Određivanje okratoksina A (HPLC) | Vlastita metoda RU-MET-080 Izdanje 2. 13.11.2014. |  |  |  | KLASA: UP/I-322-26/18-01/24 URBROJ: 525-10/0538-20-4 od 20. siječnja 2020. godine KLASA: UP/I-322-01/21-01/23 URBROJ: 525-10/1304-21-2 od 29. travnja 2021. godine
4. | Eurofins Croatiakontrola d.o.o. Karlovačka cesta 4l, 10000 Zagreb |  | Akreditirano |  |  | Žitarice i hrana za životinje | Određivanje zearalenona (ELISA) | Vlastita metoda RU-MET-161 Izdanje 1 21.8.2014. |  |  |  | KLASA: UP/I-322-26/18-01/24 URBROJ: 525-10/0538-20-4 od 20. siječnja 2020. godine KLASA: UP/I-322-01/21-01/23 URBROJ: 525-10/1304-21-2 od 29. travnja 2021. godine
4. | Eurofins Croatiakontrola d.o.o. Karlovačka cesta 4l, 10000 Zagreb |  | Akreditirano |  |  | Žitarice i hrana za životinje | Određivanje T2 i HT2 (ELISA) | Vlastita metoda RU-MET-162 Izdanje 1 21.8.2014. |  |  |  | KLASA: UP/I-322-26/18-01/24 URBROJ: 525-10/0538-20-4 od 20. siječnja 2020. godine KLASA: UP/I-322-01/21-01/23 URBROJ: 525-10/1304-21-2 od 29. travnja 2021. godine
4. | Eurofins Croatiakontrola d.o.o. Karlovačka cesta 4l, 10000 Zagreb |  | Akreditirano |  |  | Konditorski proizvodi | Određivanje šećera – metoda po Luff - Schoorlu | Vlastita metoda RU-MET-118 Izdanje 2 25.5.2013. |  |  |  | KLASA: UP/I-322-26/18-01/24 URBROJ: 525-10/0538-20-4 od 20. siječnja 2020. godine KLASA: UP/I-322-01/21-01/23 URBROJ: 525-10/1304-21-2 od 29. travnja 2021. godine
4. | Eurofins Croatiakontrola d.o.o. Karlovačka cesta 4l, 10000 Zagreb |  | Akreditirano |  |  | Hrana | Određivanje akrilamida (LC-MS/MS) | Vlastita metoda RU–MET–160 Izdanje 1 12.6.2014. |  |  |  | KLASA: UP/I-322-26/18-01/24 URBROJ: 525-10/0538-20-4 od 20. siječnja 2020. godine KLASA: UP/I-322-01/21-01/23 URBROJ: 525-10/1304-21-2 od 29. travnja 2021. godine
4. | Eurofins Croatiakontrola d.o.o. Karlovačka cesta 4l, 10000 Zagreb |  | Akreditirano |  |  | Hrana | Određivanje sadržaja vode | Vlastita metoda RU-MET-204 Izdanje 2 01.10.2018. |  |  |  | KLASA: UP/I-322-26/18-01/24 URBROJ: 525-10/0538-20-4 od 20. siječnja 2020. godine KLASA: UP/I-322-01/21-01/23 URBROJ: 525-10/1304-21-2 od 29. travnja 2021. godine
4. | Eurofins Croatiakontrola d.o.o. Karlovačka cesta 4l, 10000 Zagreb |  | Akreditirano |  |  | Hrana | Određivanje sadržaja pepela | Vlastita metoda RU-MET-205 Izdanje 2 10.01.2018. |  |  |  | KLASA: UP/I-322-26/18-01/24 URBROJ: 525-10/0538-20-4 od 20. siječnja 2020. godine KLASA: UP/I-322-01/21-01/23 URBROJ: 525-10/1304-21-2 od 29. travnja 2021. godine
4. | Eurofins Croatiakontrola d.o.o. Karlovačka cesta 4l, 10000 Zagreb |  | Akreditirano |  |  | Hrana | Određivanje ukupnih prehrambenih vlakana | Official Methods of Analysis (1995) 16th Edition AOAC International Gaithersburg, MD, Metoda 991.43 |  |  |  | KLASA: UP/I-322-26/18-01/24 URBROJ: 525-10/0538-20-4 od 20. siječnja 2020. godine KLASA: UP/I-322-01/21-01/23 URBROJ: 525-10/1304-21-2 od 29. travnja 2021. godine
4. | Eurofins Croatiakontrola d.o.o. Karlovačka cesta 4l, 10000 Zagreb |  | Akreditirano |  |  | Hrana | Određivanje masti | Vlastita metoda RU–MET–158 Izdanje 1 20.9.2014. |  |  |  | KLASA: UP/I-322-26/18-01/24 URBROJ: 525-10/0538-20-4 od 20. siječnja 2020. godine KLASA: UP/I-322-01/21-01/23 URBROJ: 525-10/1304-21-2 od 29. travnja 2021. godine
4. | Eurofins Croatiakontrola d.o.o. Karlovačka cesta 4l, 10000 Zagreb |  | Akreditirano |  |  | Hrana | Određivanje dušika Kjeldahlovom metodom | Vlastita metoda RU–MET–159 Izdanje 2 23.06.2017. |  |  |  | KLASA: UP/I-322-26/18-01/24 URBROJ: 525-10/0538-20-4 od 20. siječnja 2020. godine KLASA: UP/I-322-01/21-01/23 URBROJ: 525-10/1304-21-2 od 29. travnja 2021. godine
4. | Eurofins Croatiakontrola d.o.o. Karlovačka cesta 4l, 10000 Zagreb |  | Akreditirano |  |  | Hrana | Određivanje SO2 – destilacijska metoda | Official Methods of Analysis (1995) 16th Edition AOAC International Gaithersburg, MD, Method 990.28 |  |  |  | KLASA: UP/I-322-26/18-01/24 URBROJ: 525-10/0538-20-4 od 20. siječnja 2020. godine KLASA: UP/I-322-01/21-01/23 URBROJ: 525-10/1304-21-2 od 29. travnja 2021. godine
4. | Eurofins Croatiakontrola d.o.o. Karlovačka cesta 4l, 10000 Zagreb |  | Akreditirano |  |  | Hrana | Određivanje sustava masnih kiselina plinskom kromatografijom | HRN EN ISO 12966-4:2015 (ISO 12966-4:2015; EN ISO 12966-4:2015) |  |  |  | KLASA: UP/I-322-26/18-01/24 URBROJ: 525-10/0538-20-4 od 20. siječnja 2020. godine KLASA: UP/I-322-01/21-01/23 URBROJ: 525-10/1304-21-2 od 29. travnja 2021. godine
4. | Eurofins Croatiakontrola d.o.o. Karlovačka cesta 4l, 10000 Zagreb |  | Akreditirano |  |  | Hrana | Određivanje količine alergena glutena (ELISA) | Vlastita metoda/ RU-MET-153 Izdanje 3 28.11.2017. |  |  |  | KLASA: UP/I-322-26/18-01/24 URBROJ: 525-10/0538-20-4 od 20. siječnja 2020. godine KLASA: UP/I-322-01/21-01/23 URBROJ: 525-10/1304-21-2 od 29. travnja 2021. godine
4. | Eurofins Croatiakontrola d.o.o. Karlovačka cesta 4l, 10000 Zagreb |  | Akreditirano |  |  | Hrana | Određivanje količine alergena soje (ELISA) | Vlastita metoda/ RU-MET-209 Izdanje 1 01.09.2017. |  |  |  | KLASA: UP/I-322-26/18-01/24 URBROJ: 525-10/0538-20-4 od 20. siječnja 2020. godine KLASA: UP/I-322-01/21-01/23 URBROJ: 525-10/1304-21-2 od 29. travnja 2021. godine
4. | Eurofins Croatiakontrola d.o.o. Karlovačka cesta 4l, 10000 Zagreb |  | Akreditirano |  |  | Mlijeko i mliječni proizvodi | Određivanje šećera u mlijeku i mliječnim proizvodima (HPLC) | Vlastita metoda RU-MET-234 izdanje 1 05.12.2018. |  |  |  | KLASA: UP/I-322-26/18-01/24 URBROJ: 525-10/0538-20-4 od 20. siječnja 2020. godine KLASA: UP/I-322-01/21-01/23 URBROJ: 525-10/1304-21-2 od 29. travnja 2021. godine
4. | Eurofins Croatiakontrola d.o.o. Karlovačka cesta 4l, 10000 Zagreb |  | Akreditirano |  |  | Prirodne izvorske, prirodne mineralne i stolne vode | Brojenje uzgojenih mikroorganizama – Broj kolonija nacjepljivanjem na hranjivi agar | HRN EN ISO 6222:2000 (ISO 6222:1999; EN ISO 6222:1999) |  |  |  | KLASA: UP/I-322-26/18-01/24 URBROJ: 525-10/0538-20-4 od 20. siječnja 2020. godine KLASA: UP/I-322-01/21-01/23 URBROJ: 525-10/1304-21-2 od 29. travnja 2021. godine
4. | Eurofins Croatiakontrola d.o.o. Karlovačka cesta 4l, 10000 Zagreb |  | Akreditirano |  |  | Prirodne izvorske, prirodne mineralne i stolne vode | Detekcija i brojenje crijevnih enterokoka – 2.dio: Metoda membranske filtracije | HRN EN ISO 7899-2:2000 (ISO 7899-1:1998; EN ISO 7899-1:1998) |  |  |  | KLASA: UP/I-322-26/18-01/24 URBROJ: 525-10/0538-20-4 od 20. siječnja 2020. godine KLASA: UP/I-322-01/21-01/23 URBROJ: 525-10/1304-21-2 od 29. travnja 2021. godine
4. | Eurofins Croatiakontrola d.o.o. Karlovačka cesta 4l, 10000 Zagreb |  | Akreditirano |  |  | Prirodne izvorske, prirodne mineralne i stolne vode | Detekcija i brojenje Escherichia coli i koliformnih bakterija -1. dio: metoda membranske filtracije | HRN EN ISO 9308-1:2014 (ISO 9308-1:2014; EN ISO 9308-1:2014) RU-MET-067 Izdanje 2 30.05.2016. |  |  |  | KLASA: UP/I-322-26/18-01/24 URBROJ: 525-10/0538-20-4 od 20. siječnja 2020. godine KLASA: UP/I-322-01/21-01/23 URBROJ: 525-10/1304-21-2 od 29. travnja 2021. godine
4. | Eurofins Croatiakontrola d.o.o. Karlovačka cesta 4l, 10000 Zagreb |  | Akreditirano |  |  | Prirodne izvorske, prirodne mineralne i stolne vode | Određivanje mutnoće Raspon (1-400) NTU | HRN EN ISO 7027:2016 (ISO 7027:2016; EN ISO 7027:2016) |  |  |  | KLASA: UP/I-322-26/18-01/24 URBROJ: 525-10/0538-20-4 od 20. siječnja 2020. godine KLASA: UP/I-322-01/21-01/23 URBROJ: 525-10/1304-21-2 od 29. travnja 2021. godine
4. | Eurofins Croatiakontrola d.o.o. Karlovačka cesta 4l, 10000 Zagreb |  | Akreditirano |  |  | Prirodne izvorske, prirodne mineralne i stolne vode | Određivanje električne vodljivosti | HRN EN 27888:2008 (ISO 27888:1985; EN 27888:1993) |  |  |  | KLASA: UP/I-322-26/18-01/24 URBROJ: 525-10/0538-20-4 od 20. siječnja 2020. godine KLASA: UP/I-322-01/21-01/23 URBROJ: 525-10/1304-21-2 od 29. travnja 2021. godine
4. | Eurofins Croatiakontrola d.o.o. Karlovačka cesta 4l, 10000 Zagreb |  | Akreditirano |  |  | Prirodne izvorske, prirodne mineralne i stolne vode | Određivanje pH vrijednosti Raspon (2-12) | HRN EN ISO 10523:2012 (ISO 10523:2008; EN ISO 10523:2012) |  |  |  | KLASA: UP/I-322-26/18-01/24 URBROJ: 525-10/0538-20-4 od 20. siječnja 2020. godine KLASA: UP/I-322-01/21-01/23 URBROJ: 525-10/1304-21-2 od 29. travnja 2021. godine
4. | Eurofins Croatiakontrola d.o.o. Karlovačka cesta 4l, 10000 Zagreb |  | Akreditirano |  |  | Prirodne izvorske, prirodne mineralne i stolne vode | Određivanje temperature Raspon (-32 do 120) °C | DIN 38404(4):1976 |  |  |  | KLASA: UP/I-322-26/18-01/24 URBROJ: 525-10/0538-20-4 od 20. siječnja 2020. godine KLASA: UP/I-322-01/21-01/23 URBROJ: 525-10/1304-21-2 od 29. travnja 2021. godine
4. | Eurofins Croatiakontrola d.o.o. Karlovačka cesta 4l, 10000 Zagreb |  | Akreditirano |  |  | Prirodne izvorske, prirodne mineralne i stolne vode | Određivanje klorida volumetrijskom metodom sa srebrnim nitratom uz kromatni indikator (Mohrova metoda) Granica kvantifikacije 5 mg/L | HRN ISO 9297: 1998 (ISO 9297:1989) |  |  |  | KLASA: UP/I-322-26/18-01/24 URBROJ: 525-10/0538-20-4 od 20. siječnja 2020. godine KLASA: UP/I-322-01/21-01/23 URBROJ: 525-10/1304-21-2 od 29. travnja 2021. godine
4. | Eurofins Croatiakontrola d.o.o. Karlovačka cesta 4l, 10000 Zagreb |  | Akreditirano |  |  | Prirodne izvorske, prirodne mineralne i stolne vode | Određivanje amonija spektrometrijskom metodom Granica kvantifikacije 0,050 mg/L NH4+ | HRN ISO 7150-1:1998 (ISO 7150-1:1984) |  |  |  | KLASA: UP/I-322-26/18-01/24 URBROJ: 525-10/0538-20-4 od 20. siječnja 2020. godine KLASA: UP/I-322-01/21-01/23 URBROJ: 525-10/1304-21-2 od 29. travnja 2021. godine
4. | Eurofins Croatiakontrola d.o.o. Karlovačka cesta 4l, 10000 Zagreb |  | Akreditirano |  |  | Prirodne izvorske, prirodne mineralne i stolne vode | Određivanje nitrita – Molekularna apsorpcijska spektrometrijska metoda Granica kvantifikacije 0,010 mg/L | HRN EN 26777:1998 (ISO 6777:1984; EN 26777:1993) |  |  |  | KLASA: UP/I-322-26/18-01/24 URBROJ: 525-10/0538-20-4 od 20. siječnja 2020. godine KLASA: UP/I-322-01/21-01/23 URBROJ: 525-10/1304-21-2 od 29. travnja 2021. godine
4. | Eurofins Croatiakontrola d.o.o. Karlovačka cesta 4l, 10000 Zagreb |  | Akreditirano |  |  | Prirodne izvorske, prirodne mineralne i stolne vode | Detekcija i brojenje Pseudomonas aeruginosa – Metoda membranske filtracije | HRN EN ISO 16266:2008 (ISO 16266:2006; EN ISO 16266:2008) |  |  |  | KLASA: UP/I-322-26/18-01/24 URBROJ: 525-10/0538-20-4 od 20. siječnja 2020. godine KLASA: UP/I-322-01/21-01/23 URBROJ: 525-10/1304-21-2 od 29. travnja 2021. godine
4. | Eurofins Croatiakontrola d.o.o. Karlovačka cesta 4l, 10000 Zagreb |  | Akreditirano |  |  | Prirodne izvorske, prirodne mineralne i stolne vode | Određivanje permanganatnog indeksa Granica kvantifikacije 0,5 mg/L O2 | HRN EN ISO 8467:2001 (ISO 8467:1993; EN ISO 8467:1995) |  |  |  | KLASA: UP/I-322-26/18-01/24 URBROJ: 525-10/0538-20-4 od 20. siječnja 2020. godine KLASA: UP/I-322-01/21-01/23 URBROJ: 525-10/1304-21-2 od 29. travnja 2021. godine
4. | Eurofins Croatiakontrola d.o.o. Karlovačka cesta 4l, 10000 Zagreb |  | Akreditirano |  |  | Prirodne izvorske, prirodne mineralne i stolne vode | Ispitivanje i određivanje boje Granica kvantifikacije 0,5 mg/L Pt Co | HRN EN ISO 7887:2012 Dio 4 (ISO 7887:2011; EN ISO 7887:2011) |  |  |  | KLASA: UP/I-322-26/18-01/24 URBROJ: 525-10/0538-20-4 od 20. siječnja 2020. godine KLASA: UP/I-322-01/21-01/23 URBROJ: 525-10/1304-21-2 od 29. travnja 2021. godine
4. | Eurofins Croatiakontrola d.o.o. Karlovačka cesta 4l, 10000 Zagreb |  | Akreditirano |  |  | Riba i proizvodi od ribe | Određivanje histamina (HPLC) | Malle et all, (1996), J.AOAC, 79, pp. 43-49 |  |  |  | KLASA: UP/I-322-26/18-01/24 URBROJ: 525-10/0538-20-4 od 20. siječnja 2020. godine KLASA: UP/I-322-01/21-01/23 URBROJ: 525-10/1304-21-2 od 29. travnja 2021. godine
4. | Eurofins Croatiakontrola d.o.o. Karlovačka cesta 4l, 10000 Zagreb |  | Akreditirano |  |  | Med | Određivanje aktivnosti dijastaze (Phadebas) | Harmonised Methods of the International Honey Commission (2009) Metoda 6.2 |  |  |  | KLASA: UP/I-322-26/18-01/24 URBROJ: 525-10/0538-20-4 od 20. siječnja 2020. godine KLASA: UP/I-322-01/21-01/23 URBROJ: 525-10/1304-21-2 od 29. travnja 2021. godine
4. | Eurofins Croatiakontrola d.o.o. Karlovačka cesta 4l, 10000 Zagreb |  | Akreditirano |  |  | Med | Određivanje električne vodljivosti | Harmonised Methods of the International Honey Commission (2009) Metoda 2 |  |  |  | KLASA: UP/I-322-26/18-01/24 URBROJ: 525-10/0538-20-4 od 20. siječnja 2020. godine KLASA: UP/I-322-01/21-01/23 URBROJ: 525-10/1304-21-2 od 29. travnja 2021. godine
4. | Eurofins Croatiakontrola d.o.o. Karlovačka cesta 4l, 10000 Zagreb |  | Akreditirano |  |  | Med | Određivanje kiselosti meda | Vlastita metoda RU-MET-059 Izdanje 3 30.05.2016. |  |  |  | KLASA: UP/I-322-26/18-01/24 URBROJ: 525-10/0538-20-4 od 20. siječnja 2020. godine KLASA: UP/I-322-01/21-01/23 URBROJ: 525-10/1304-21-2 od 29. travnja 2021. godine
4. | Eurofins Croatiakontrola d.o.o. Karlovačka cesta 4l, 10000 Zagreb |  | Akreditirano |  |  | Med | Određivanje hidroksimetilfurfurala (HMF) tehnikom HPLC | Harmonised Methods of the International Honey Commission (2009) Metoda 5.1 |  |  |  | KLASA: UP/I-322-26/18-01/24 URBROJ: 525-10/0538-20-4 od 20. siječnja 2020. godine KLASA: UP/I-322-01/21-01/23 URBROJ: 525-10/1304-21-2 od 29. travnja 2021. godine
4. | Eurofins Croatiakontrola d.o.o. Karlovačka cesta 4l, 10000 Zagreb |  | Akreditirano |  |  | Alkoholna pića | Određivanje olova (Pb) | Vlastita metoda RU-MET-099 Izdanje 2/2013 16.05.2013. |  |  |  | KLASA: UP/I-322-26/18-01/24 URBROJ: 525-10/0538-20-4 od 20. siječnja 2020. godine KLASA: UP/I-322-01/21-01/23 URBROJ: 525-10/1304-21-2 od 29. travnja 2021. godine
4. | Eurofins Croatiakontrola d.o.o. Karlovačka cesta 4l, 10000 Zagreb |  | Akreditirano |  |  | Alkoholna pića | Određivanje kadmija (Cd) | Vlastita metoda RU-MET-141 Izdanje 3/2013 4.11.2013. |  |  |  | KLASA: UP/I-322-26/18-01/24 URBROJ: 525-10/0538-20-4 od 20. siječnja 2020. godine KLASA: UP/I-322-01/21-01/23 URBROJ: 525-10/1304-21-2 od 29. travnja 2021. godine
4. | Eurofins Croatiakontrola d.o.o. Karlovačka cesta 4l, 10000 Zagreb |  | Akreditirano |  |  | Okolišni uzorci u proizvodnji hrane | Horizontalna metoda za postupke uzorkovanja s površina upotrebom otiska | HRN ISO 18593:2008 (ISO 18593:2004) |  |  |  | KLASA: UP/I-322-26/18-01/24 URBROJ: 525-10/0538-20-4 od 20. siječnja 2020. godine KLASA: UP/I-322-01/21-01/23 URBROJ: 525-10/1304-21-2 od 29. travnja 2021. godine
4. | Eurofins Croatiakontrola d.o.o. Karlovačka cesta 4l, 10000 Zagreb |  | Akreditirano |  |  | Meso i mesni proizvodi | Određivanje sadržaja vode | Vlastita metoda RU-MET-076 Izdanje 3 29.06.2013. modificirana Official Methods of Analysis (1995) 16th Edition AOAC International Gaithersburg, MD, Metoda 950.46 |  |  |  | KLASA: UP/I-322-26/18-01/24 URBROJ: 525-10/0538-20-4 od 20. siječnja 2020. godine KLASA: UP/I-322-01/21-01/23 URBROJ: 525-10/1304-21-2 od 29. travnja 2021. godine
4. | Eurofins Croatiakontrola d.o.o. Karlovačka cesta 4l, 10000 Zagreb |  | Akreditirano |  |  | Meso i mesni proizvodi | Određivanje pH | HRN ISO 2917:2000 (ISO 2917:1999) |  |  |  | KLASA: UP/I-322-26/18-01/24 URBROJ: 525-10/0538-20-4 od 20. siječnja 2020. godine KLASA: UP/I-322-01/21-01/23 URBROJ: 525-10/1304-21-2 od 29. travnja 2021. godine
4. | Eurofins Croatiakontrola d.o.o. Karlovačka cesta 4l, 10000 Zagreb |  | Akreditirano |  |  | Meso i mesni proizvodi | Određivanje količine hidroksiprolina i izračun količine kolagena | Official Methods of Analysis (1995) 16th Edition AOAC International Gaithersburg, MD, Metoda 990.26 |  |  |  | KLASA: UP/I-322-26/18-01/24 URBROJ: 525-10/0538-20-4 od 20. siječnja 2020. godine KLASA: UP/I-322-01/21-01/23 URBROJ: 525-10/1304-21-2 od 29. travnja 2021. godine
4. | Eurofins Croatiakontrola d.o.o. Karlovačka cesta 4l, 10000 Zagreb |  | Akreditirano |  |  | Meso i mesni proizvodi | Određivanje količine dušika i izračun proteina | HRN ISO 937:1999 (ISO 937:1978) |  |  |  | KLASA: UP/I-322-26/18-01/24 URBROJ: 525-10/0538-20-4 od 20. siječnja 2020. godine KLASA: UP/I-322-01/21-01/23 URBROJ: 525-10/1304-21-2 od 29. travnja 2021. godine
4. | Eurofins Croatiakontrola d.o.o. Karlovačka cesta 4l, 10000 Zagreb |  | Akreditirano |  |  | Meso i mesni proizvodi | Određivanje ukupne količine masti | HRN ISO 1443:1999 (ISO 1443:1973) |  |  |  | KLASA: UP/I-322-26/18-01/24 URBROJ: 525-10/0538-20-4 od 20. siječnja 2020. godine KLASA: UP/I-322-01/21-01/23 URBROJ: 525-10/1304-21-2 od 29. travnja 2021. godine
4. | Eurofins Croatiakontrola d.o.o. Karlovačka cesta 4l, 10000 Zagreb |  | Akreditirano |  |  | Meso i mesni proizvodi | Određivanje ukupnog fosfora – spektrofotometrijska metoda | HRN ISO 13730:1999 (ISO 13730:1996) |  |  |  | KLASA: UP/I-322-26/18-01/24 URBROJ: 525-10/0538-20-4 od 20. siječnja 2020. godine KLASA: UP/I-322-01/21-01/23 URBROJ: 525-10/1304-21-2 od 29. travnja 2021. godine
4. | Eurofins Croatiakontrola d.o.o. Karlovačka cesta 4l, 10000 Zagreb |  | Akreditirano |  |  | Meso i mesni proizvodi | Određivanje nitrata i nitrita (HPLC) | Vlastita metoda RU-MET-165 Izdanje 1 11.02.2016. |  |  |  | KLASA: UP/I-322-26/18-01/24 URBROJ: 525-10/0538-20-4 od 20. siječnja 2020. godine KLASA: UP/I-322-01/21-01/23 URBROJ: 525-10/1304-21-2 od 29. travnja 2021. godine
4. | Eurofins Croatiakontrola d.o.o. Karlovačka cesta 4l, 10000 Zagreb |  | Akreditirano |  |  | Bezalkoholna osvježavajuća pića | Određivanje sladila (acesulfama K, aspartama i saharina), konzervansa (benzoata i sorbata) i kofeina (HPLC) | HRN EN 12856:2000 (EN 12856:1999) |  |  |  | KLASA: UP/I-322-26/18-01/24 URBROJ: 525-10/0538-20-4 od 20. siječnja 2020. godine KLASA: UP/I-322-01/21-01/23 URBROJ: 525-10/1304-21-2 od 29. travnja 2021. godine
4. | Eurofins Croatiakontrola d.o.o. Karlovačka cesta 4l, 10000 Zagreb |  | Akreditirano |  |  | Mlijeko i mlijeko u prahu | Određivanje sadržaja aflatoksina M1 (HPLC) | HRN EN ISO 14501:2008 (ISO 14501:2007; EN ISO 14501:2007) |  |  |  | KLASA: UP/I-322-26/18-01/24 URBROJ: 525-10/0538-20-4 od 20. siječnja 2020. godine KLASA: UP/I-322-01/21-01/23 URBROJ: 525-10/1304-21-2 od 29. travnja 2021. godine
4. | Eurofins Croatiakontrola d.o.o. Karlovačka cesta 4l, 10000 Zagreb |  | Akreditirano |  |  | Mliječni proizvodi | Određivanje aflatoksina M1 (LC-MS/MS) | Vlastita metoda RU-MET-233 izdanje 1 29.11.2018. |  |  |  | KLASA: UP/I-322-26/18-01/24 URBROJ: 525-10/0538-20-4 od 20. siječnja 2020. godine KLASA: UP/I-322-01/21-01/23 URBROJ: 525-10/1304-21-2 od 29. travnja 2021. godine
4. | Eurofins Croatiakontrola d.o.o. Karlovačka cesta 4l, 10000 Zagreb |  | Akreditirano |  |  | Sol | Određivanje kalij heksacijanoferata | Vlastita metoda/ RU-MET-111 Izdanje 2. 25.5.2013. (EuSalt/AS 004-2008) |  |  |  | KLASA: UP/I-322-26/18-01/24 URBROJ: 525-10/0538-20-4 od 20. siječnja 2020. godine KLASA: UP/I-322-01/21-01/23 URBROJ: 525-10/1304-21-2 od 29. travnja 2021. godine
4. | Eurofins Croatiakontrola d.o.o. Karlovačka cesta 4l, 10000 Zagreb |  | Akreditirano |  |  | Povrće i proizvodi od povrća | Određivanje nitrata (HPLC) | HRN EN 12014-2:2018 (EN 12014-2:2017) |  |  |  | KLASA: UP/I-322-26/18-01/24 URBROJ: 525-10/0538-20-4 od 20. siječnja 2020. godine KLASA: UP/I-322-01/21-01/23 URBROJ: 525-10/1304-21-2 od 29. travnja 2021. godine
4. | Eurofins Croatiakontrola d.o.o. Karlovačka cesta 4l, 10000 Zagreb |  | Akreditirano |  |  | Hrana i hrana za životinje | Uzorkovanje životinjskih trupova za mikrobiološke analize | HRN ISO 17604:2015 (ISO 17604:2015) |  |  |  | KLASA: UP/I-322-26/18-01/24 URBROJ: 525-10/0538-20-4 od 20. siječnja 2020. godine KLASA: UP/I-322-01/21-01/23 URBROJ: 525-10/1304-21-2 od 29. travnja 2021. godine
4. | Eurofins Croatiakontrola d.o.o. Karlovačka cesta 4l, 10000 Zagreb |  | Akreditirano |  |  | Žitarice, proizvodi od žitarica, mlinski proizvodi i hrana za životinje | Određivanje okratoksina A (ELISA) | Vlastita metoda RU-MET-230 izdanje 1 01.09.2018. |  |  |  | KLASA: UP/I-322-26/18-01/24 URBROJ: 525-10/0538-20-4 od 20. siječnja 2020. godine KLASA: UP/I-322-01/21-01/23 URBROJ: 525-10/1304-21-2 od 29. travnja 2021. godine
4. | Eurofins Croatiakontrola d.o.o. Karlovačka cesta 4l, 10000 Zagreb |  | Akreditirano |  |  | Industrijska konoplja i proizvodi od industrijske konoplje | Određivanje kanabinoida kanabidiola (CBD), kanabidiolne kiseline (CBDA), ukupnog kanabidiola, Δ9-tetrahidrokanabinola (Δ9-THC), tetrahidrokanabinolne kiseline (THCA), ukupnog Δ9-tetrahidrokanabinola, kanabigerola (CBG), kanabigerolne kiseline (CBGA), ukupnog kanabigerola, kanabinola (CBN) i kanabikromena (CBC) u industrijskoj konoplji i proizvodima od industrijske konoplje (HPLC) | Vlastita metoda RU-MET-221 izdanje 1 09.01.2018. |  |  |  | KLASA: UP/I-322-26/18-01/24 URBROJ: 525-10/0538-20-4 od 20. siječnja 2020. godine KLASA: UP/I-322-01/21-01/23 URBROJ: 525-10/1304-21-2 od 29. travnja 2021. godine
4. | Eurofins Croatiakontrola d.o.o. Karlovačka cesta 4l, 10000 Zagreb |  | Akreditirano |  |  | Biljna ulja i masti | Određivanje policikličkih aromatskih ugljikovodika (PAH) benzo(a)pirena, benzo(a)antracena, benzo(b)fluorantena i krizena (GPC, HPLC) | HRS CEN/TS 16621:2014 |  |  |  | KLASA: UP/I-322-26/18-01/24 URBROJ: 525-10/0538-20-4 od 20. siječnja 2020. godine KLASA: UP/I-322-01/21-01/23 URBROJ: 525-10/1304-21-2 od 29. travnja 2021. godine
4. | Eurofins Croatiakontrola d.o.o. Karlovačka cesta 4l, 10000 Zagreb |  | Akreditirano |  |  | Mlijeko i mliječni proizvodi | Određivanje ostataka pesticida u mlijeku i mliječnim proizvodima (GC-MS/MS) benfluralin, bifentrin, bromfenvinfos, bromofos-etil, bromofos-metil, bromopropilat, butilat, cianofenfos, cianofos, cihalofop-butil, dialat, difenilamin, diklofention, diklofop-metil, dinikonazol, dinitramin, dioksabenzofos, disulfoton, EPTC, etakonazol, etalfluralin, etofenproks, fenitrotion, fenklorfos, fenpropatrin, fenson, flumioksazin, furalaksil, forat, HCH alfa, HCH beta, HCH delta, heptenofos, heksakonazol, isofenfos, karbofenotion, klorbenzid, klorfenprop methyl, klorfenson, klorfenvinfos, klormefos, klorobenzilat, klorprofam, klorpirifos-metil, klortal-dimetil, lindan, mefenpir-dietil, metakrifos, metoksiklor olefin, nitrotal-izopropil, oksifluorfen, paration, paration-metil, pebulat, pendimetalin, pentanoklor, permetrin-cis, permetrin-trans, petoksamid, procimidon, profam, teknazen, teflutrin, terbufos, tetradifon, tiometon, tolklofos-metil, tri-alat, trifluralin, vinklozolin | Vlastita metoda RU-MET-228 izdanje 1 28.8.2018. |  |  |  | KLASA: UP/I-322-26/18-01/24 URBROJ: 525-10/0538-20-4 od 20. siječnja 2020. godine KLASA: UP/I-322-01/21-01/23 URBROJ: 525-10/1304-21-2 od 29. travnja 2021. godine
4. | Eurofins Croatiakontrola d.o.o. Karlovačka cesta 4l, 10000 Zagreb |  | Fleksibilno |  |  | Hrana biljnog porijekla | Određivanje ostataka pesticida | Prema popisu metoda dostupnom na www.croatiakontrola.hr | LC-MS/MS GC-MS/MS |  |  | KLASA: UP/I-322-26/18-01/24 URBROJ: 525-10/0538-20-4 od 20. siječnja 2020. godine KLASA: UP/I-322-01/21-01/23 URBROJ: 525-10/1304-21-2 od 29. travnja 2021. godine
4. | Eurofins Croatiakontrola d.o.o. Karlovačka cesta 4l, 10000 Zagreb |  | Fleksibilno |  |  | Prirodne izvorske, prirodne mineralne i stolne vode | Određivanje elemenata u tragovima | Prema popisu metoda dostupnom na www.croatiakontrola.hr | AAS |  |  | KLASA: UP/I-322-26/18-01/24 URBROJ: 525-10/0538-20-4 od 20. siječnja 2020. godine KLASA: UP/I-322-01/21-01/23 URBROJ: 525-10/1304-21-2 od 29. travnja 2021. godine
4. | Eurofins Croatiakontrola d.o.o. Karlovačka cesta 4l, 10000 Zagreb |  | Fleksibilno |  |  | Hrana i hrana za životinje | Određivanje metala i nemetala | Prema popisu metoda dostupnom na www.croatiakontrola.hr | GF-AAS |  |  | KLASA: UP/I-322-26/18-01/24 URBROJ: 525-10/0538-20-4 od 20. siječnja 2020. godine KLASA: UP/I-322-01/21-01/23 URBROJ: 525-10/1304-21-2 od 29. travnja 2021. godine
4. | Eurofins Croatiakontrola d.o.o. Karlovačka cesta 4l, 10000 Zagreb |  | Fleksibilno |  |  | Hrana i hrana za životinje | Određivanje mikroelemenata nakon mikrovalne razgradnje | Prema popisu metoda dostupnom na www.croatiakontrola.hr | FL-AAS |  |  | KLASA: UP/I-322-26/18-01/24 URBROJ: 525-10/0538-20-4 od 20. siječnja 2020. godine KLASA: UP/I-322-01/21-01/23 URBROJ: 525-10/1304-21-2 od 29. travnja 2021. godine
4. | Eurofins Croatiakontrola d.o.o. Karlovačka cesta 4l, 10000 Zagreb |  | MLU |  |  | Maline | Detekcija norovirusa (GI, GII, GIV) | ISO 15216-2:2013 |  |  |  | KLASA: UP/I-322-26/18-01/24 URBROJ: 525-10/0538-20-4 od 20. siječnja 2020. godine KLASA: UP/I-322-01/21-01/23 URBROJ: 525-10/1304-21-2 od 29. travnja 2021. godine
4. | Eurofins Croatiakontrola d.o.o. Karlovačka cesta 4l, 10000 Zagreb |  | MLU |  |  | Žitarice | Određivanje tropan alkaloida atropina i skopolamina (LC-MS/MS) | Vlastita metoda RU-MET-184 Izdanje 1 03.11.2016. |  |  |  | KLASA: UP/I-322-26/18-01/24 URBROJ: 525-10/0538-20-4 od 20. siječnja 2020. godine KLASA: UP/I-322-01/21-01/23 URBROJ: 525-10/1304-21-2 od 29. travnja 2021. godine
4. | Eurofins Croatiakontrola d.o.o. Karlovačka cesta 4l, 10000 Zagreb |  | MLU |  |  | Jaja | Određivanje fipronila u jajima (LC-MS/MS) | Vlastita metoda RU-MET-232 Izdanje 1 02.10.2017. |  |  |  | KLASA: UP/I-322-26/18-01/24 URBROJ: 525-10/0538-20-4 od 20. siječnja 2020. godine KLASA: UP/I-322-01/21-01/23 URBROJ: 525-10/1304-21-2 od 29. travnja 2021. godine
4. | Eurofins Croatiakontrola d.o.o. Karlovačka cesta 4l, 10000 Zagreb |  | MLU |  |  | Losos | Određivanje kolesterola (spektrofotometrijska metoda) | Vlastita metoda RU-MET-236 Izdanje 1 02.01.2019. |  |  |  | KLASA: UP/I-322-26/18-01/24 URBROJ: 525-10/0538-20-4 od 20. siječnja 2020. godine KLASA: UP/I-322-01/21-01/23 URBROJ: 525-10/1304-21-2 od 29. travnja 2021. godine
4. | Eurofins Croatiakontrola d.o.o. Karlovačka cesta 4l, 10000 Zagreb |  | MLU |  |  | Začini | Određivanje okratoksina A (HPLC) | Vlastita metoda RU-MET-241 Izdanje 1 08.08.2019. |  |  |  | KLASA: UP/I-322-26/18-01/24 URBROJ: 525-10/0538-20-4 od 20. siječnja 2020. godine KLASA: UP/I-322-01/21-01/23 URBROJ: 525-10/1304-21-2 od 29. travnja 2021. godine
5. | Nastavni zavod za javno zdravstvo Osječko-baranjske županije Služba za zdravstvenu ekologiju Franje Krežme 1, 31000 Osijek |  | Akreditirano |  |  | Hrana i hrana za životinje | Horizontalna metoda određivanje broja koagulaza pozitivnih stafilokoka (Staphylococcus aureus i druge vrste) postupak primjene Baird-Parker agara | HRN EN ISO 6888-1:2021 |  |  |  | KLASA: UP/I-322-01/22-01/31 URBROJ: 525-09/548-22-3 od 26. listopda 2022. godine
5. | Nastavni zavod za javno zdravstvo Osječko-baranjske županije Služba za zdravstvenu ekologiju Franje Krežme 1, 31000 Osijek |  | Akreditirano |  |  | Hrana i hrana za životinje | Horizontalna metoda za dokazivanje prisutnosti i određivanje broja Listeria monocytogenes i drugih Listeria spp. | HRN EN ISO 11290-2:2017 (ISO 11290-2:2017; EN ISO 11290-2:2017) |  |  |  | KLASA: UP/I-322-01/22-01/31 URBROJ: 525-09/548-22-3 od 26. listopda 2022. godine
5. | Nastavni zavod za javno zdravstvo Osječko-baranjske županije Služba za zdravstvenu ekologiju Franje Krežme 1, 31000 Osijek |  | Akreditirano |  |  | Hrana i hrana za životinje | Metoda brojenja β- glucuronidasa pozitivne Escherichia coli: Brojenje kolonija pri 44°C uporabom 5-bromo-4-chloro-3-indolyl beta-D-glucuronide | HRN ISO 16649-2:2001 (ISO 16649-2:2001) |  |  |  | KLASA: UP/I-322-01/22-01/31 URBROJ: 525-09/548-22-3 od 26. listopda 2022. godine
5. | Nastavni zavod za javno zdravstvo Osječko-baranjske županije Služba za zdravstvenu ekologiju Franje Krežme 1, 31000 Osijek |  | Akreditirano |  |  | Hrana i hrana za životinje | Horizontalna metoda za brojenje Bacillus Cereus – tehnika brojenja kolonija pri 30°C | HRN EN ISO 7932:2005 (ISO 7932:2004; EN ISO 7932:2004) |  |  |  | KLASA: UP/I-322-01/22-01/31 URBROJ: 525-09/548-22-3 od 26. listopda 2022. godine
5. | Nastavni zavod za javno zdravstvo Osječko-baranjske županije Služba za zdravstvenu ekologiju Franje Krežme 1, 31000 Osijek |  | Akreditirano |  |  | Hrana i hrana za životinje | Horizontalna metoda za brojenje sulfitreducirajućih bakterija u anaerobnim uvjetima | HRN ISO 15213:2004 (ISO 15213:2003) |  |  |  | KLASA: UP/I-322-01/22-01/31 URBROJ: 525-09/548-22-3 od 26. listopda 2022. godine
5. | Nastavni zavod za javno zdravstvo Osječko-baranjske županije Služba za zdravstvenu ekologiju Franje Krežme 1, 31000 Osijek |  | Akreditirano |  |  | Hrana i hrana za životinje | Horizontalna metoda za brojenje kvasca i plijesni – Tehnika brojenja kolonija u proizvodima s aktivitetom vode većim od 0,95 | HRN ISO 21527-1:2012 (ISO 21527-1:2008) |  |  |  | KLASA: UP/I-322-01/22-01/31 URBROJ: 525-09/548-22-3 od 26. listopda 2022. godine
5. | Nastavni zavod za javno zdravstvo Osječko-baranjske županije Služba za zdravstvenu ekologiju Franje Krežme 1, 31000 Osijek |  | Akreditirano |  |  | Hrana i hrana za životinje | Horizontalna metoda za brojenje kvasaca i plijesni - Tehnika brojenja kolonija u proizvodima s aktivitetom vode manjim ili jednakim 0,95 | HRN ISO 21527-2:2012 (ISO 21527-2:2008) |  |  |  | KLASA: UP/I-322-01/22-01/31 URBROJ: 525-09/548-22-3 od 26. listopda 2022. godine
5. | Nastavni zavod za javno zdravstvo Osječko-baranjske županije Služba za zdravstvenu ekologiju Franje Krežme 1, 31000 Osijek |  | Akreditirano |  |  | Hrana i hrana za životinje i okolišni uzorci | Horizontalna metoda za dokazivanje prisutnosti Salmonella spp. | HRN EN ISO 6579-1:2017 HRN EN ISO 6579-1:2017/A1:2020 (ISO 6579-1:2017; EN ISO 6579-1:2017; ISO 6579-1:2017/Amd 1:2020: EN ISO 6579-1:2017/A1:2020) |  |  |  | KLASA: UP/I-322-01/22-01/31 URBROJ: 525-09/548-22-3 od 26. listopda 2022. godine
5. | Nastavni zavod za javno zdravstvo Osječko-baranjske županije Služba za zdravstvenu ekologiju Franje Krežme 1, 31000 Osijek |  | Akreditirano |  |  | Hrana i hrana za životinje i okolišni uzorci | Horizontalna metoda za dokazivanje prisutnosti i određivanje broja Listeria monocytogenes i drugih Listeria spp. | HRN EN ISO 11290-1:2017 (ISO 11290-1:2017; EN ISO 11290-1:2017) |  |  |  | KLASA: UP/I-322-01/22-01/31 URBROJ: 525-09/548-22-3 od 26. listopda 2022. godine
5. | Nastavni zavod za javno zdravstvo Osječko-baranjske županije Služba za zdravstvenu ekologiju Franje Krežme 1, 31000 Osijek |  | Akreditirano |  |  | Hrana i hrana za životinje i okolišni uzorci | Horizontalna metoda za dokazivanje prisutnosti i određivanje broja Enterobacteriaceae Postupak određivanja broja kolonija | HRN EN ISO 21528-2:2017 (ISO 21528-2:2017; EN ISO 21528-2:2017) |  |  |  | KLASA: UP/I-322-01/22-01/31 URBROJ: 525-09/548-22-3 od 26. listopda 2022. godine
5. | Nastavni zavod za javno zdravstvo Osječko-baranjske županije Služba za zdravstvenu ekologiju Franje Krežme 1, 31000 Osijek |  | Akreditirano |  |  | Hrana i hrana za životinje i okolišni uzorci | Horizontalna metoda za određivanje broja mikroorganizama – 1 dio: Određivanje broja kolonija pri 30°C tehnikom nalijevanja podloge | HRN EN ISO 4833-1:2013 (ISO 4833-1:2013; EN ISO 4833-1:2013) |  |  |  | KLASA: UP/I-322-01/22-01/31 URBROJ: 525-09/548-22-3 od 26. listopda 2022. godine
5. | Nastavni zavod za javno zdravstvo Osječko-baranjske županije Služba za zdravstvenu ekologiju Franje Krežme 1, 31000 Osijek |  | Akreditirano |  |  | Hrana i hrana za životinje i okolišni uzorci | Horizontalna metoda za određivanje broja mikroorganizama – 2 dio: Određivanje broja kolonija pri 30°C tehnikom nacjepljivanja na površinu podloge | HRN EN ISO 4833-2:2013 (ISO 4833-2:2013; EN ISO 4833-2:2013) HRN EN ISO 4833-2:2013/Ispr.1:2014 (ISO 4833-2:2013/Cor1:2014; EN ISO 4833-2:2013/AC:2014) |  |  |  | KLASA: UP/I-322-01/22-01/31 URBROJ: 525-09/548-22-3 od 26. listopda 2022. godine
5. | Nastavni zavod za javno zdravstvo Osječko-baranjske županije Služba za zdravstvenu ekologiju Franje Krežme 1, 31000 Osijek |  | Akreditirano |  |  | Okolišni uzorci | Horizontalne metode za postupke uzorkovanja s površine | HRN EN ISO 18593:2019 (ISO 18593:2018; EN ISO 18593:2018) |  |  |  | KLASA: UP/I-322-01/22-01/31 URBROJ: 525-09/548-22-3 od 26. listopda 2022. godine
5. | Nastavni zavod za javno zdravstvo Osječko-baranjske županije Služba za zdravstvenu ekologiju Franje Krežme 1, 31000 Osijek |  | Akreditirano |  |  | Žitarice i proizvodi od žitarica | Određivanje količine vode | HRN EN ISO 712:2010 (ISO 712:2009; EN ISO 712:2009) |  |  |  | KLASA: UP/I-322-01/22-01/31 URBROJ: 525-09/548-22-3 od 26. listopda 2022. godine
5. | Nastavni zavod za javno zdravstvo Osječko-baranjske županije Služba za zdravstvenu ekologiju Franje Krežme 1, 31000 Osijek |  | Akreditirano |  |  | Žitarice i proizvodi od žitarica | Određivanje količine pepela | HRN EN ISO 2171:2010 (ISO 2171:2007; EN ISO 2171:2010) |  |  |  | KLASA: UP/I-322-01/22-01/31 URBROJ: 525-09/548-22-3 od 26. listopda 2022. godine
5. | Nastavni zavod za javno zdravstvo Osječko-baranjske županije Služba za zdravstvenu ekologiju Franje Krežme 1, 31000 Osijek |  | Akreditirano |  |  | Hrana | Određivanje količine vode na 105°C do konstantne mase i računsko određivanje suhe tvari | Vlastita metoda KV 012 Izdanje 1 2018-05-10 |  |  |  | KLASA: UP/I-322-01/22-01/31 URBROJ: 525-09/548-22-3 od 26. listopda 2022. godine
5. | Nastavni zavod za javno zdravstvo Osječko-baranjske županije Služba za zdravstvenu ekologiju Franje Krežme 1, 31000 Osijek |  | Akreditirano |  |  | Hrana | Određivanje količine pepela na 550°C | Vlastita metoda KV 013 Izdanje 1 2018-05-10 |  |  |  | KLASA: UP/I-322-01/22-01/31 URBROJ: 525-09/548-22-3 od 26. listopda 2022. godine
5. | Nastavni zavod za javno zdravstvo Osječko-baranjske županije Služba za zdravstvenu ekologiju Franje Krežme 1, 31000 Osijek |  | Akreditirano |  |  | Hrana | Određivanje sirovih vlakana Metodom po Scharrer –Kürschner - u | Vlastita metoda KV 014 Izdanje1 2018-05-10 |  |  |  | KLASA: UP/I-322-01/22-01/31 URBROJ: 525-09/548-22-3 od 26. listopda 2022. godine
5. | Nastavni zavod za javno zdravstvo Osječko-baranjske županije Služba za zdravstvenu ekologiju Franje Krežme 1, 31000 Osijek |  | Akreditirano |  |  | Hrana | Određivanje masti metodom po Weibll – Stoldt – u | Vlastita metoda KV 015 Izdanje 1 2018-05-10 |  |  |  | KLASA: UP/I-322-01/22-01/31 URBROJ: 525-09/548-22-3 od 26. listopda 2022. godine
5. | Nastavni zavod za javno zdravstvo Osječko-baranjske županije Služba za zdravstvenu ekologiju Franje Krežme 1, 31000 Osijek |  | Akreditirano |  |  | Hrana | Određivanje masti metodom po Rose – Gottlieb – u | Vlastita metoda KV 016 Izdanje 2 2020-12-21 |  |  |  | KLASA: UP/I-322-01/22-01/31 URBROJ: 525-09/548-22-3 od 26. listopda 2022. godine
5. | Nastavni zavod za javno zdravstvo Osječko-baranjske županije Služba za zdravstvenu ekologiju Franje Krežme 1, 31000 Osijek |  | Akreditirano |  |  | Hrana osim mlijeka i mliječnih proizvoda | Određivanje metilnih estera masnih kiselina iz životinjskih i biljnih masti i ulja | HRN EN ISO 12966-1:2015 (ISO 12966-1:2014; EN ISO 12966-1:2014) EN ISO 12966-1:2015/Ispr.1:2015 (EN ISO 12966-1:2014/AC:2015) HRN EN ISO 12966-2:2017 (ISO 12966-2:2017; EN ISO 12966-2:2017) HRN EN ISO 12966-4:2015 (ISO 12966-4:2015; EN ISO 12966-4:2015) |  |  |  | KLASA: UP/I-322-01/22-01/31 URBROJ: 525-09/548-22-3 od 26. listopda 2022. godine
5. | Nastavni zavod za javno zdravstvo Osječko-baranjske županije Služba za zdravstvenu ekologiju Franje Krežme 1, 31000 Osijek |  | Akreditirano |  |  | Bezalkoholna osvježavajuća pića | Određivanje kofeina i benzoata metodom tekućinske kromatografije visokog učinka Granice kvantifikacije: kofein: 5,7 mg/L benzoat: 8,1 mg/L | Vlastita metoda KR 011 Izdanje 4 2022-02-15 |  |  |  | KLASA: UP/I-322-01/22-01/31 URBROJ: 525-09/548-22-3 od 26. listopda 2022. godine
5. | Nastavni zavod za javno zdravstvo Osječko-baranjske županije Služba za zdravstvenu ekologiju Franje Krežme 1, 31000 Osijek |  | MLU |  |  | Med | Određivanje sadržaja hidroksimetil furfurala (HMF) u medu metodom tekućinske kromatografije visokog učinka Granice kvantifikacije: 5 mg/kg | Vlastita metoda KR 025 Izdanje 1 2021-10-04 |  |  |  | KLASA: UP/I-322-01/22-01/31 URBROJ: 525-09/548-22-3 od 26. listopda 2022. godine
5. | Nastavni zavod za javno zdravstvo Osječko-baranjske županije Služba za zdravstvenu ekologiju Franje Krežme 1, 31000 Osijek |  | Akreditirano |  |  | Prirodne izvorske, prirodne mineralne i stolne vode | Određivanje električne vodljivosti (50 – 25000) µS/cm | HRN EN 27888:2008 (ISO 7888:1985; EN 27888:1993) |  |  |  | KLASA: UP/I-322-01/22-01/31 URBROJ: 525-09/548-22-3 od 26. listopda 2022. godine
5. | Nastavni zavod za javno zdravstvo Osječko-baranjske županije Služba za zdravstvenu ekologiju Franje Krežme 1, 31000 Osijek |  | Akreditirano |  |  | Prirodne izvorske, prirodne mineralne i stolne vode | Određivanje pH vrijednosti 3,0 – 11,0 | HRN EN ISO 10523:2012 (ISO 10523:2008; EN ISO 10523:2012) |  |  |  | KLASA: UP/I-322-01/22-01/31 URBROJ: 525-09/548-22-3 od 26. listopda 2022. godine
5. | Nastavni zavod za javno zdravstvo Osječko-baranjske županije Služba za zdravstvenu ekologiju Franje Krežme 1, 31000 Osijek |  | Akreditirano |  |  | Prirodne izvorske, prirodne mineralne i stolne vode | Određivanje mutnoće u vodi (0,05 – 400) NTU | HRN EN ISO 7027-1:2016 (ISO 7027-1:2016; EN ISO 7027-1:2016) |  |  |  | KLASA: UP/I-322-01/22-01/31 URBROJ: 525-09/548-22-3 od 26. listopda 2022. godine
5. | Nastavni zavod za javno zdravstvo Osječko-baranjske županije Služba za zdravstvenu ekologiju Franje Krežme 1, 31000 Osijek |  | Akreditirano |  |  | Prirodne izvorske, prirodne mineralne i stolne vode | Određivanje slobodnog klora kolorimetrijskom metodom s N,N-dietil-1,4-fenilendiaminom Granice kvantifikacije: 0,10 mg/L Cl2 | HRN EN ISO 7393-2:2018 (ISO 7393-2:2017; EN ISO 7393-2:2018) |  |  |  | KLASA: UP/I-322-01/22-01/31 URBROJ: 525-09/548-22-3 od 26. listopda 2022. godine
5. | Nastavni zavod za javno zdravstvo Osječko-baranjske županije Služba za zdravstvenu ekologiju Franje Krežme 1, 31000 Osijek |  | Akreditirano |  |  | Prirodne izvorske, prirodne mineralne i stolne vode | Određivanje ukupnog organskog ugljika (TOC) i otopljenog organskog ugljika (DOC) u vodama Granice kvantifikacije (mg/L C): TOC: 0,84 DOC: 0,84 | HRN EN 1484:2002 (EN 1484:1997) |  |  |  | KLASA: UP/I-322-01/22-01/31 URBROJ: 525-09/548-22-3 od 26. listopda 2022. godine
5. | Nastavni zavod za javno zdravstvo Osječko-baranjske županije Služba za zdravstvenu ekologiju Franje Krežme 1, 31000 Osijek |  | Akreditirano |  |  | Prirodne izvorske, prirodne mineralne i stolne vode | Određivanje boje u vodama spektrofotometrijskom metodom Granice kvantifikacije (mg/L Pt/Co skale): 2,4 | SM 2120 C (2017) (Standard methods, 23rd. Ed 2017, 2120 C) |  |  |  | KLASA: UP/I-322-01/22-01/31 URBROJ: 525-09/548-22-3 od 26. listopda 2022. godine
5. | Nastavni zavod za javno zdravstvo Osječko-baranjske županije Služba za zdravstvenu ekologiju Franje Krežme 1, 31000 Osijek |  | Akreditirano |  |  | Prirodne izvorske, prirodne mineralne i stolne vode | Određivanje ukupnog dušika Granice kvantifikacije (mg/L N): 0,19 | Vlastita metoda VZ 023 Izdanje 1 2022-04-12 |  |  |  | KLASA: UP/I-322-01/22-01/31 URBROJ: 525-09/548-22-3 od 26. listopda 2022. godine
5. | Nastavni zavod za javno zdravstvo Osječko-baranjske županije Služba za zdravstvenu ekologiju Franje Krežme 1, 31000 Osijek |  | Akreditirano |  |  | Prirodne izvorske, prirodne mineralne i stolne vode | Određivanje otopljenog amonija, natrija, kalija, magnezija i kalcija ionskom kromatografijom Granice kvantifikacije (mg/L): NH4+ 0,005 Na+ 1,0 K+ 1,0 Mg2+ 1,0 Ca2+ 1,0 | HRN EN ISO 14911:2001 (EN ISO 14911:1999; ISO 14911:1998) |  |  |  | KLASA: UP/I-322-01/22-01/31 URBROJ: 525-09/548-22-3 od 26. listopda 2022. godine
5. | Nastavni zavod za javno zdravstvo Osječko-baranjske županije Služba za zdravstvenu ekologiju Franje Krežme 1, 31000 Osijek |  | Akreditirano |  |  | Prirodne izvorske, prirodne mineralne i stolne vode | Određivanje otopljenih fluorida, klorida, nitrita, nitrata, sulfata i fosfata ionskom kromatografijom Granice kvantifikacije: F- 0,10 mg/L Cl- 5,0 mg/L NO2- 0,10 mg/L NO3- 1,0 mg/L SO42- 5,0 mg/L PO43- 0,10 mg/L; 33 µg P/L | HRN EN ISO 10304-1:2009 (ISO 10304-1:2007; EN ISO 10304-1:2009) |  |  |  | KLASA: UP/I-322-01/22-01/31 URBROJ: 525-09/548-22-3 od 26. listopda 2022. godine
5. | Nastavni zavod za javno zdravstvo Osječko-baranjske županije Služba za zdravstvenu ekologiju Franje Krežme 1, 31000 Osijek |  | Akreditirano |  |  | Prirodne izvorske, prirodne mineralne i stolne vode | Određivanje koncentracije arsena (As), srebra (Ag), aluminija (Al), kadmija (Cd), ukupnog kroma (Cr), bakra (Cu), nikla (Ni), olova (Pb), antimona (Sb), selena (Se) i vanadija (V) atomskom apsorpcijskom spektrometrijom s grafitnom peći Granice kvantifikacije (µg/L): As 1,00 Ag 0,08 Al 2,80 Cd 0,02 Cr 1,00 Cu 0,70 Ni 0,48 Pb 0,12 Sb 1,30 Se 1,60 V 0,10 | HRN EN ISO 15586:2008 (ISO 15586:2003; EN ISO 15586:2003) |  |  |  | KLASA: UP/I-322-01/22-01/31 URBROJ: 525-09/548-22-3 od 26. listopda 2022. godine
5. | Nastavni zavod za javno zdravstvo Osječko-baranjske županije Služba za zdravstvenu ekologiju Franje Krežme 1, 31000 Osijek |  | Akreditirano |  |  | Prirodne izvorske, prirodne mineralne i stolne vode | Određivanje koncentracije žive metodom toplinskog razaranja, amalgamiranja i AAS Granice kvantifikacije Hg 0,10 µg/L | Vlastita metoda AAS 006 Izdanje 10 2020-11-16 |  |  |  | KLASA: UP/I-322-01/22-01/31 URBROJ: 525-09/548-22-3 od 26. listopda 2022. godine
5. | Nastavni zavod za javno zdravstvo Osječko-baranjske županije Služba za zdravstvenu ekologiju Franje Krežme 1, 31000 Osijek |  | Akreditirano |  |  | Prirodne izvorske, prirodne mineralne i stolne vode | Određivanje ukupnih organoklornih inskticida (endrin, aldrin, isodrin, op-DDT, α-HCH, β-HCH, γ-HCH (lindan) i δ-HCH, polikloriranih bifenila (PCB 28, PCB 52, PCB 101, PCB 118, PCB 138, PCB 153, PCB 180) i heksaklorbenzena metodom plinske kromatografije Granice kvantifikacije (µg/L): endrin 0,020 aldrin 0,030 isodrin 0,03 (VZLJP) 0,0005(PV) o,p-DDT 0,030 α-HCH 0,020 β-HCH 0,020 γ-HCH(lindan) 0,020 δ-HCH 0,040 PCB 28 0,005 PCB 52 0,004 PCB101 0,005 PCB118 0,003 PCB 138 0,002 PCB 153 0,004 PCB 180 0,004 | HRN EN ISO 6468:2002 (ISO 6468:1996; EN ISO 6468:1996) |  |  |  | KLASA: UP/I-322-01/22-01/31 URBROJ: 525-09/548-22-3 od 26. listopda 2022. godine
5. | Nastavni zavod za javno zdravstvo Osječko-baranjske županije Služba za zdravstvenu ekologiju Franje Krežme 1, 31000 Osijek |  | Akreditirano |  |  | Prirodne izvorske, prirodne mineralne i stolne vode | Određivanje trihalometana (kloroform, bromoform, bromdiklormetan, dibromklormetan) i lakohlapljivih halogeniranih ugljikovodika (1,1,1 trikloretan, trikloreten, tetrakloreten, 1,2-dikloretan, tetraklormetan) metodom plinske kromatografije Granice kvantifikacije: (BV, PV, VZLJP µg/L): OV mg/l Kloroform 0,25 0,0015 Bromoform 0,25 Bromdiklormetan 0,25 Dibromklormetan 0,25 Tetrakloreten 0,025 0,0015 Trikloreten 0,025 0,0015 Tetraklormetan 0,025 0,0015 1,1,1-trikloretan 0,025 1,2-dikloretan 0,90 | HRN ISO 10301:2002 (ISO 10301:1997; EN ISO 10301:1997) |  |  |  | KLASA: UP/I-322-01/22-01/31 URBROJ: 525-09/548-22-3 od 26. listopda 2022. godine
5. | Nastavni zavod za javno zdravstvo Osječko-baranjske županije Služba za zdravstvenu ekologiju Franje Krežme 1, 31000 Osijek |  | Akreditirano |  |  | Prirodne izvorske, prirodne mineralne i stolne vode | Određivanje koncentracija naftalena, fluorantena, benzo(b)fluorantena, benzo(k)fluorantena, benzo(a)pirena, benzo(g,h.i)perilena i indeno (1,2,3-cd)pirena metodom tekućinske kromatografije visoke djelotvornosti s fluorescentnom detekcijom Granice kvantifikacije (µg/L): Naftalen 0.001 Fluoranten 0,0006 Benzo(b)fluoranten 0,005 Benzo(k)fluoranten 0,002 Benzo(a)piren 0,007 Benzo(g,h,i)perilen 0,004 Indeno(1,2,3-cd)piren 0,005 | Vlastita metoda KR 033 Izdanje 4 2019-05-24 modificirana HRN EN ISO 17993:2008 (ISO 17993:2002; EN ISO 17993:2003) |  |  |  | KLASA: UP/I-322-01/22-01/31 URBROJ: 525-09/548-22-3 od 26. listopda 2022. godine
5. | Nastavni zavod za javno zdravstvo Osječko-baranjske županije Služba za zdravstvenu ekologiju Franje Krežme 1, 31000 Osijek |  | Akreditirano |  |  | Prirodne izvorske, prirodne mineralne i stolne vode | Određivanje glifosata u vodi metodom tekućinske kromatografije visoke djelotvornosti s fluorescentnom detekcijom Granice kvantifikacije: 0,030 µg/L | ISO 21458:2008 |  |  |  | KLASA: UP/I-322-01/22-01/31 URBROJ: 525-09/548-22-3 od 26. listopda 2022. godine
5. | Nastavni zavod za javno zdravstvo Osječko-baranjske županije Služba za zdravstvenu ekologiju Franje Krežme 1, 31000 Osijek |  | Akreditirano |  |  | Prirodne izvorske, prirodne mineralne i stolne vode | Određivanje klorita i klorata u vodi ionskom kromatografijom Granice kvantifikacije: ClO2- 100 µg/l ClO3- 100 µg/l | HRN EN ISO 10304-4:2001 (ISO 10304-4:1997; EN ISO 10304-1:1999) |  |  |  | KLASA: UP/I-322-01/22-01/31 URBROJ: 525-09/548-22-3 od 26. listopda 2022. godine
5. | Nastavni zavod za javno zdravstvo Osječko-baranjske županije Služba za zdravstvenu ekologiju Franje Krežme 1, 31000 Osijek |  | Akreditirano |  |  | Prirodne izvorske, prirodne mineralne i stolne vode | Određivanje bromata u vodi ionskom kromatografijom Granice kvantifikacije: BrO3- 3,0 µg/l | HRN EN ISO 15061:2001 (ISO 15061:2001; EN ISO 15061:2001) |  |  |  | KLASA: UP/I-322-01/22-01/31 URBROJ: 525-09/548-22-3 od 26. listopda 2022. godine
5. | Nastavni zavod za javno zdravstvo Osječko-baranjske županije Služba za zdravstvenu ekologiju Franje Krežme 1, 31000 Osijek |  | Akreditirano |  |  | Prirodne izvorske, prirodne mineralne i stolne vode | Određivanje koncentracije odabranih elemenata (aluminij, antimon, arsen, bakar, barij, berilij, bor, cink, kadmij, kobalt, kositar, krom, mangan, molibden, nikal, olovo, selen, srebro, stroncij, uran, talij, vanadij, željezo, živa, kalcij, kalij, magnezij, natrij) metodom spektrometrije masa s induktivno spregnutom plazmom Granice kvantifikacije (µg/L): Aluminij: 4,31 Antimon: 0,63 Arsen: 0,09 Bakar: 0,16 Barij: 1,84 Berilij: 0,04 Bor: 7,93 Cink: 3,15(VZLJP), 1,81(PV) Kadmij: 0,06 Kobalt: 0,06 Kositar: 0,11 Krom: 0,39 Mangan/: 0,10 Molibden: 0,24 Nikal: 0,08 Olovo: 0,03 Selen: 0,40 Srebro: 0,23 Stroncij: 1,39 Talij: 0,04 Vanadij: 0,06 Željezo: 3,38 Živa: 0,02 Uran: 0,03 Kalcij: 0,21 mg/l Magnezij: 0,092 mg/l Natrij: 0,091 mg/l Kalij: 0,26 mg/l | HRN EN ISO 17294-2:2016 (ISO 17294-2:2016; EN ISO 17294-2:2016) |  |  |  | KLASA: UP/I-322-01/22-01/31 URBROJ: 525-09/548-22-3 od 26. listopda 2022. godine
5. | Nastavni zavod za javno zdravstvo Osječko-baranjske županije Služba za zdravstvenu ekologiju Franje Krežme 1, 31000 Osijek |  | Akreditirano |  |  | Prirodne izvorske, prirodne mineralne i stolne vode | Brojenje Escherichia coli i koliformnih bakterija: Metoda membranske filtracije za vode s niskom pozadinom bakterijske flore | HRN EN ISO 9308-1:2014 (ISO 9308-1:2014; EN ISO 9308-1:2014) HRN EN ISO 9308-1/A1:2017 (ISO 9308-1:2014/Amd 1:2016; EN ISO 9308- 1:2014/A1:2017) |  |  |  | KLASA: UP/I-322-01/22-01/31 URBROJ: 525-09/548-22-3 od 26. listopda 2022. godine
5. | Nastavni zavod za javno zdravstvo Osječko-baranjske županije Služba za zdravstvenu ekologiju Franje Krežme 1, 31000 Osijek |  | Akreditirano |  |  | Prirodne izvorske, prirodne mineralne i stolne vode | Brojenje Escherichia coli, koliformnih bakterija i fekalnih koliforma: Metoda membranske filtracije | Vlastita metoda MBV 020 Izdanje7 2019-05-16 modificirana HRN EN ISO 9308-1:2014 (ISO 9308-1:2014; EN ISO 9308-1: 2014) HRN EN ISO 9308-1/A1:2017 (ISO 9308-1:2014/Amd 1:2016; EN ISO 9308- 1:2014/A1:2017) |  |  |  | KLASA: UP/I-322-01/22-01/31 URBROJ: 525-09/548-22-3 od 26. listopda 2022. godine
5. | Nastavni zavod za javno zdravstvo Osječko-baranjske županije Služba za zdravstvenu ekologiju Franje Krežme 1, 31000 Osijek |  | Akreditirano |  |  | Prirodne izvorske, prirodne mineralne i stolne vode | Detekcija i brojenje Pseudomonas aeruginosa: Metoda membranske filtracije | HRN EN ISO 16266:2008 (ISO 16266:2006; EN ISO 16266:2008) |  |  |  | KLASA: UP/I-322-01/22-01/31 URBROJ: 525-09/548-22-3 od 26. listopda 2022. godine
5. | Nastavni zavod za javno zdravstvo Osječko-baranjske županije Služba za zdravstvenu ekologiju Franje Krežme 1, 31000 Osijek |  | Akreditirano |  |  | Prirodne izvorske, prirodne mineralne i stolne vode | Detekcija i brojenje fekalnih streptokoka: Metoda membranske filtracije | HRN EN ISO 7899-2:2000 (ISO 7899-2:2000; EN ISO 7899-2:2000) |  |  |  | KLASA: UP/I-322-01/22-01/31 URBROJ: 525-09/548-22-3 od 26. listopda 2022. godine
5. | Nastavni zavod za javno zdravstvo Osječko-baranjske županije Služba za zdravstvenu ekologiju Franje Krežme 1, 31000 Osijek |  | Akreditirano |  |  | Prirodne izvorske, prirodne mineralne i stolne vode | Brojenje Clostridium perfringens – metoda s uporabom membranske filtracije | HRN EN ISO 14189:2016 (ISO 14189:2013; EN ISO 14189:2016) |  |  |  | KLASA: UP/I-322-01/22-01/31 URBROJ: 525-09/548-22-3 od 26. listopda 2022. godine
5. | Nastavni zavod za javno zdravstvo Osječko-baranjske županije Služba za zdravstvenu ekologiju Franje Krežme 1, 31000 Osijek |  | Akreditirano |  |  | Prirodne izvorske, prirodne mineralne i stolne vode | Brojenje uzgojenih mikroorganizama – Broj kolonija nacjepljivanjem na hranjivi agar | HRN EN ISO 6222:2000 (ISO 6222:1999; EN ISO 6222:1999) |  |  |  | KLASA: UP/I-322-01/22-01/31 URBROJ: 525-09/548-22-3 od 26. listopda 2022. godine
5. | Nastavni zavod za javno zdravstvo Osječko-baranjske županije Služba za zdravstvenu ekologiju Franje Krežme 1, 31000 Osijek |  | Akreditirano |  |  | Prirodne izvorske, prirodne mineralne i stolne vode | Detekcija i brojenje sulfitoreducirajućih anaeroba (klosridija): Metoda membranske filtracije | HRN EN 26461-2:2008 (ISO 6461-2:1986; EN 26461-2:1993) |  |  |  | KLASA: UP/I-322-01/22-01/31 URBROJ: 525-09/548-22-3 od 26. listopda 2022. godine
5. | Nastavni zavod za javno zdravstvo Osječko-baranjske županije Služba za zdravstvenu ekologiju Franje Krežme 1, 31000 Osijek |  | Akreditirano |  |  | Prirodne izvorske, prirodne mineralne i stolne vode | Detekcija vrsta roda Salmonella | HRN EN ISO 19250:2013 (ISO 19250:2010; EN ISO 19250:2013) |  |  |  | KLASA: UP/I-322-01/22-01/31 URBROJ: 525-09/548-22-3 od 26. listopda 2022. godine
5. | Nastavni zavod za javno zdravstvo Osječko-baranjske županije Služba za zdravstvenu ekologiju Franje Krežme 1, 31000 Osijek |  | MLU |  |  | Hrana i hrana za životinje | Horizontalna metoda za brojenje Clostridium perfringens - Tehnika brojenja kolonija | HRN EN ISO 7937:2005 (ISO 7937:2004; EN ISO 7937:2004) |  |  |  | KLASA: UP/I-322-01/22-01/31 URBROJ: 525-09/548-22-3 od 26. listopda 2022. godine
5. | Nastavni zavod za javno zdravstvo Osječko-baranjske županije Služba za zdravstvenu ekologiju Franje Krežme 1, 31000 Osijek |  | MLU |  |  | Hrana i hrana za životinje | Horizontalna metoda za dokazivanje prisutnosti i određivanje broja Campylobacter spp. Dokazivanje prisutnosti | HRN EN ISO 10272-1:2017 (ISO 10272-1:2017; EN ISO 10272:2017) |  |  |  | KLASA: UP/I-322-01/22-01/31 URBROJ: 525-09/548-22-3 od 26. listopda 2022. godine
5. | Nastavni zavod za javno zdravstvo Osječko-baranjske županije Služba za zdravstvenu ekologiju Franje Krežme 1, 31000 Osijek |  | MLU |  |  | Hrana i hrana za životinje | Brojenje koliformnih bakterija | HRN ISO 4832:2008 (ISO 4832:2006) |  |  |  | KLASA: UP/I-322-01/22-01/31 URBROJ: 525-09/548-22-3 od 26. listopda 2022. godine
5. | Nastavni zavod za javno zdravstvo Osječko-baranjske županije Služba za zdravstvenu ekologiju Franje Krežme 1, 31000 Osijek |  | MLU |  |  | Hrana i hrana za životinje | Metoda za određivanje broja aerobnih sporogenih bakterija | HRN EN ISO 4833-1:2013, modificirana |  |  |  | KLASA: UP/I-322-01/22-01/31 URBROJ: 525-09/548-22-3 od 26. listopda 2022. godine
5. | Nastavni zavod za javno zdravstvo Osječko-baranjske županije Služba za zdravstvenu ekologiju Franje Krežme 1, 31000 Osijek |  | MLU |  |  | Hrana za životinje | Određivanje cinka (Zn) | HRN EN 14084:2005 (EN 14084:2003) |  |  |  | KLASA: UP/I-322-01/22-01/31 URBROJ: 525-09/548-22-3 od 26. listopda 2022. godine
5. | Nastavni zavod za javno zdravstvo Osječko-baranjske županije Služba za zdravstvenu ekologiju Franje Krežme 1, 31000 Osijek |  | MLU |  |  | Hrana za životinje | Određivanje dušika i proteina | HRN ISO 1871:2017 |  |  |  | KLASA: UP/I-322-01/22-01/31 URBROJ: 525-09/548-22-3 od 26. listopda 2022. godine
5. | Nastavni zavod za javno zdravstvo Osječko-baranjske županije Služba za zdravstvenu ekologiju Franje Krežme 1, 31000 Osijek |  | MLU |  |  | Hrana za životinje | Određivanje količine vode na 105° C do konstantne mase i računsko određivanje suhe tvari | Vlastita metoda KV 012 REV 1 (10.05.2018.) |  |  |  | KLASA: UP/I-322-01/22-01/31 URBROJ: 525-09/548-22-3 od 26. listopda 2022. godine
5. | Nastavni zavod za javno zdravstvo Osječko-baranjske županije Služba za zdravstvenu ekologiju Franje Krežme 1, 31000 Osijek |  | MLU |  |  | Hrana za životinje | Određivanje količine pepela na 550 ° C | Vlastita metoda KV 013 REV 1 (10.05.2018.) |  |  |  | KLASA: UP/I-322-01/22-01/31 URBROJ: 525-09/548-22-3 od 26. listopda 2022. godine
5. | Nastavni zavod za javno zdravstvo Osječko-baranjske županije Služba za zdravstvenu ekologiju Franje Krežme 1, 31000 Osijek |  | MLU |  |  | Hrana za životinje | Određivanje sirovih vlakana metodom po Scharrer – Kürschner – u | Vlastita metoda KV 014 REV 1 (10.05.2018.) |  |  |  | KLASA: UP/I-322-01/22-01/31 URBROJ: 525-09/548-22-3 od 26. listopda 2022. godine
5. | Nastavni zavod za javno zdravstvo Osječko-baranjske županije Služba za zdravstvenu ekologiju Franje Krežme 1, 31000 Osijek |  | MLU |  |  | Hrana za životinje | Određivanje masti metodom po Weibll – Stoldt – u | Vlastita metoda KV 015 REV 1 (10.05.2018.) |  |  |  | KLASA: UP/I-322-01/22-01/31 URBROJ: 525-09/548-22-3 od 26. listopda 2022. godine
5. | Nastavni zavod za javno zdravstvo Osječko-baranjske županije Služba za zdravstvenu ekologiju Franje Krežme 1, 31000 Osijek |  | MLU |  |  | Hrana za životinje | Određivanje masti metodom po Rose – Gottlieb – u | Vlastita metoda KV 016 REV 1 (21.12.2020.) |  |  |  | KLASA: UP/I-322-01/22-01/31 URBROJ: 525-09/548-22-3 od 26. listopda 2022. godine
5. | Nastavni zavod za javno zdravstvo Osječko-baranjske županije Služba za zdravstvenu ekologiju Franje Krežme 1, 31000 Osijek |  | MLU |  |  | Bezalkoholna pića | Određivanje acesulfama - K | HRN EN 12856:2000 |  |  |  | KLASA: UP/I-322-01/22-01/31 URBROJ: 525-09/548-22-3 od 26. listopda 2022. godine
5. | Nastavni zavod za javno zdravstvo Osječko-baranjske županije Služba za zdravstvenu ekologiju Franje Krežme 1, 31000 Osijek |  | MLU |  |  | Bezalkoholna pića | Određivanje aspartama | HRN EN 12856:2000 |  |  |  | KLASA: UP/I-322-01/22-01/31 URBROJ: 525-09/548-22-3 od 26. listopda 2022. godine
5. | Nastavni zavod za javno zdravstvo Osječko-baranjske županije Služba za zdravstvenu ekologiju Franje Krežme 1, 31000 Osijek |  | MLU |  |  | Bezalkoholna pića | Oređivanje kinina | AOAC Official Method 979.08:2006 |  |  |  | KLASA: UP/I-322-01/22-01/31 URBROJ: 525-09/548-22-3 od 26. listopda 2022. godine
5. | Nastavni zavod za javno zdravstvo Osječko-baranjske županije Služba za zdravstvenu ekologiju Franje Krežme 1, 31000 Osijek |  | MLU |  |  | Bezalkoholna pića | Određivanje Brix-a | KV 018 REV 0 (09.12.20214.) |  |  |  | KLASA: UP/I-322-01/22-01/31 URBROJ: 525-09/548-22-3 od 26. listopda 2022. godine
5. | Nastavni zavod za javno zdravstvo Osječko-baranjske županije Služba za zdravstvenu ekologiju Franje Krežme 1, 31000 Osijek |  | MLU |  |  | Bezalkoholna pića | Određivanje pH | KV 020 REV 0 (15.01.20215.) |  |  |  | KLASA: UP/I-322-01/22-01/31 URBROJ: 525-09/548-22-3 od 26. listopda 2022. godine
5. | Nastavni zavod za javno zdravstvo Osječko-baranjske županije Služba za zdravstvenu ekologiju Franje Krežme 1, 31000 Osijek |  | MLU |  |  | Bezalkoholna pića | Određivanje ukupne kiselosti | F.C.CODEX/XIV/96 |  |  |  | KLASA: UP/I-322-01/22-01/31 URBROJ: 525-09/548-22-3 od 26. listopda 2022. godine
5. | Nastavni zavod za javno zdravstvo Osječko-baranjske županije Služba za zdravstvenu ekologiju Franje Krežme 1, 31000 Osijek |  | MLU |  |  | Bezalkoholna pića | Određivanje ukupnih šećera | Po Luff-Schoorl-u |  |  |  | KLASA: UP/I-322-01/22-01/31 URBROJ: 525-09/548-22-3 od 26. listopda 2022. godine
5. | Nastavni zavod za javno zdravstvo Osječko-baranjske županije Služba za zdravstvenu ekologiju Franje Krežme 1, 31000 Osijek |  | MLU |  |  | Bezalkoholna pića | Određivanje fruktoze | Po Luff – Schoorl - u |  |  |  | KLASA: UP/I-322-01/22-01/31 URBROJ: 525-09/548-22-3 od 26. listopda 2022. godine
5. | Nastavni zavod za javno zdravstvo Osječko-baranjske županije Služba za zdravstvenu ekologiju Franje Krežme 1, 31000 Osijek |  | MLU |  |  | Bezalkoholna pića | Određivanje saharoze | Po Luff – Schoorl - u |  |  |  | KLASA: UP/I-322-01/22-01/31 URBROJ: 525-09/548-22-3 od 26. listopda 2022. godine
5. | Nastavni zavod za javno zdravstvo Osječko-baranjske županije Služba za zdravstvenu ekologiju Franje Krežme 1, 31000 Osijek |  | MLU |  |  | Bezalkoholna pića | Određivanje fosfora (P) | KV 017 REV 0 (09.12.2014.) |  |  |  | KLASA: UP/I-322-01/22-01/31 URBROJ: 525-09/548-22-3 od 26. listopda 2022. godine
5. | Nastavni zavod za javno zdravstvo Osječko-baranjske županije Služba za zdravstvenu ekologiju Franje Krežme 1, 31000 Osijek |  | MLU |  |  | Bezalkoholna pića | Određivanje kalcija (Ca) | HRN EN ISO 17294-2:2016 |  |  |  | KLASA: UP/I-322-01/22-01/31 URBROJ: 525-09/548-22-3 od 26. listopda 2022. godine
5. | Nastavni zavod za javno zdravstvo Osječko-baranjske županije Služba za zdravstvenu ekologiju Franje Krežme 1, 31000 Osijek |  | MLU |  |  | Bezalkoholna pića | Određivanje magnezija (Mg) | HRN EN ISO 17294-2:2016 |  |  |  | KLASA: UP/I-322-01/22-01/31 URBROJ: 525-09/548-22-3 od 26. listopda 2022. godine
5. | Nastavni zavod za javno zdravstvo Osječko-baranjske županije Služba za zdravstvenu ekologiju Franje Krežme 1, 31000 Osijek |  | MLU |  |  | Bezalkoholna pića | Određivanje kalija (K) | HRN EN ISO 17294-2:2016 |  |  |  | KLASA: UP/I-322-01/22-01/31 URBROJ: 525-09/548-22-3 od 26. listopda 2022. godine
5. | Nastavni zavod za javno zdravstvo Osječko-baranjske županije Služba za zdravstvenu ekologiju Franje Krežme 1, 31000 Osijek |  | MLU |  |  | Žitarice i proizvodi od žitarica | Određivanje dušika i proteina | HRN ISO 1871:2017 |  |  |  | KLASA: UP/I-322-01/22-01/31 URBROJ: 525-09/548-22-3 od 26. listopda 2022. godine
5. | Nastavni zavod za javno zdravstvo Osječko-baranjske županije Služba za zdravstvenu ekologiju Franje Krežme 1, 31000 Osijek |  | MLU |  |  | Žitarice i proizvodi od žitarica | Određivanje arsena (As) | HRN EN ISO 14627:2007 |  |  |  | KLASA: UP/I-322-01/22-01/31 URBROJ: 525-09/548-22-3 od 26. listopda 2022. godine
5. | Nastavni zavod za javno zdravstvo Osječko-baranjske županije Služba za zdravstvenu ekologiju Franje Krežme 1, 31000 Osijek |  | MLU |  |  | Žitarice i proizvodi od žitarica | Određivanje kadmija (Cd) | HRN EN 14084:2005 |  |  |  | KLASA: UP/I-322-01/22-01/31 URBROJ: 525-09/548-22-3 od 26. listopda 2022. godine
5. | Nastavni zavod za javno zdravstvo Osječko-baranjske županije Služba za zdravstvenu ekologiju Franje Krežme 1, 31000 Osijek |  | MLU |  |  | Žitarice i proizvodi od žitarica | Određivanje olova (Pb) | HRN EN 14084:2005 |  |  |  | KLASA: UP/I-322-01/22-01/31 URBROJ: 525-09/548-22-3 od 26. listopda 2022. godine
5. | Nastavni zavod za javno zdravstvo Osječko-baranjske županije Služba za zdravstvenu ekologiju Franje Krežme 1, 31000 Osijek |  | MLU |  |  | Žitarice i proizvodi od žitarica | Određivanje žive (Hg) | HRN EN 14084:2005 |  |  |  | KLASA: UP/I-322-01/22-01/31 URBROJ: 525-09/548-22-3 od 26. listopda 2022. godine
5. | Nastavni zavod za javno zdravstvo Osječko-baranjske županije Služba za zdravstvenu ekologiju Franje Krežme 1, 31000 Osijek |  | MLU |  |  | Žitarice i proizvodi od žitarica | Određivanje aluminija (Al) | HRN EN 14084:2005 |  |  |  | KLASA: UP/I-322-01/22-01/31 URBROJ: 525-09/548-22-3 od 26. listopda 2022. godine
5. | Nastavni zavod za javno zdravstvo Osječko-baranjske županije Služba za zdravstvenu ekologiju Franje Krežme 1, 31000 Osijek |  | MLU |  |  | Žitarice i proizvodi od žitarica | Određivanje bakra (Cu) | HRN EN 14084:2005 |  |  |  | KLASA: UP/I-322-01/22-01/31 URBROJ: 525-09/548-22-3 od 26. listopda 2022. godine
5. | Nastavni zavod za javno zdravstvo Osječko-baranjske županije Služba za zdravstvenu ekologiju Franje Krežme 1, 31000 Osijek |  | MLU |  |  | Žitarice i proizvodi od žitarica | Određivanje željeza (Fe) | HRN EN 14084:2005 |  |  |  | KLASA: UP/I-322-01/22-01/31 URBROJ: 525-09/548-22-3 od 26. listopda 2022. godine
5. | Nastavni zavod za javno zdravstvo Osječko-baranjske županije Služba za zdravstvenu ekologiju Franje Krežme 1, 31000 Osijek |  | MLU |  |  | Žitarice i proizvodi od žitarica | Određivanje nikla (Ni) | HRN EN 14084:2005 |  |  |  | KLASA: UP/I-322-01/22-01/31 URBROJ: 525-09/548-22-3 od 26. listopda 2022. godine
5. | Nastavni zavod za javno zdravstvo Osječko-baranjske županije Služba za zdravstvenu ekologiju Franje Krežme 1, 31000 Osijek |  | MLU |  |  | Žitarice i proizvodi od žitarica | Određivanje cinka (Zn) | HRN EN 14084:2005 |  |  |  | KLASA: UP/I-322-01/22-01/31 URBROJ: 525-09/548-22-3 od 26. listopda 2022. godine
5. | Nastavni zavod za javno zdravstvo Osječko-baranjske županije Služba za zdravstvenu ekologiju Franje Krežme 1, 31000 Osijek |  | MLU |  |  | Povrće, voće i proizvodi | Određivanje olova (Pb) | HRN EN 14084:2005 |  |  |  | KLASA: UP/I-322-01/22-01/31 URBROJ: 525-09/548-22-3 od 26. listopda 2022. godine
5. | Nastavni zavod za javno zdravstvo Osječko-baranjske županije Služba za zdravstvenu ekologiju Franje Krežme 1, 31000 Osijek |  | MLU |  |  | Povrće, voće i proizvodi | Određivanje kadmija (Cd) | HRN EN 14084:2005 |  |  |  | KLASA: UP/I-322-01/22-01/31 URBROJ: 525-09/548-22-3 od 26. listopda 2022. godine
5. | Nastavni zavod za javno zdravstvo Osječko-baranjske županije Služba za zdravstvenu ekologiju Franje Krežme 1, 31000 Osijek |  | MLU |  |  | Povrće, voće i proizvodi | Određivanje željeza (Fe) | HRN EN 14084:2005 |  |  |  | KLASA: UP/I-322-01/22-01/31 URBROJ: 525-09/548-22-3 od 26. listopda 2022. godine
5. | Nastavni zavod za javno zdravstvo Osječko-baranjske županije Služba za zdravstvenu ekologiju Franje Krežme 1, 31000 Osijek |  | MLU |  |  | Povrće, voće i proizvodi | Određivanje kositra (Sn) | HRN EN 14084:2005 |  |  |  | KLASA: UP/I-322-01/22-01/31 URBROJ: 525-09/548-22-3 od 26. listopda 2022. godine
5. | Nastavni zavod za javno zdravstvo Osječko-baranjske županije Služba za zdravstvenu ekologiju Franje Krežme 1, 31000 Osijek |  | MLU |  |  | Povrće, voće i proizvodi | Određivanje bakra (Cu) | HRN EN 14084:2005 |  |  |  | KLASA: UP/I-322-01/22-01/31 URBROJ: 525-09/548-22-3 od 26. listopda 2022. godine
5. | Nastavni zavod za javno zdravstvo Osječko-baranjske županije Služba za zdravstvenu ekologiju Franje Krežme 1, 31000 Osijek |  | MLU |  |  | Životinjske i biljne ulja i masti | Određivanje jodnog broja | HRN EN ISO 3961:2019 |  |  |  | KLASA: UP/I-322-01/22-01/31 URBROJ: 525-09/548-22-3 od 26. listopda 2022. godine
5. | Nastavni zavod za javno zdravstvo Osječko-baranjske županije Služba za zdravstvenu ekologiju Franje Krežme 1, 31000 Osijek |  | MLU |  |  | Životinjske i biljne ulja i masti | Određivanje kiselinskog broja i kiselosti | HRN EN ISO 660:2020 |  |  |  | KLASA: UP/I-322-01/22-01/31 URBROJ: 525-09/548-22-3 od 26. listopda 2022. godine
5. | Nastavni zavod za javno zdravstvo Osječko-baranjske županije Služba za zdravstvenu ekologiju Franje Krežme 1, 31000 Osijek |  | MLU |  |  | Životinjske i biljne ulja i masti | Određivanje peroksidnog broja | HRN EN ISO 3960:2017 |  |  |  | KLASA: UP/I-322-01/22-01/31 URBROJ: 525-09/548-22-3 od 26. listopda 2022. godine
5. | Nastavni zavod za javno zdravstvo Osječko-baranjske županije Služba za zdravstvenu ekologiju Franje Krežme 1, 31000 Osijek |  | MLU |  |  | Životinjske i biljne ulja i masti | Određivanje broja osapunjenja | HRN EN ISO 3657:2020 |  |  |  | KLASA: UP/I-322-01/22-01/31 URBROJ: 525-09/548-22-3 od 26. listopda 2022. godine
5. | Nastavni zavod za javno zdravstvo Osječko-baranjske županije Služba za zdravstvenu ekologiju Franje Krežme 1, 31000 Osijek |  | MLU |  |  | Životinjske i biljne ulja i masti | Određivanje slobodnih masnih kiselina | HRN EN ISO 660:2020 |  |  |  | KLASA: UP/I-322-01/22-01/31 URBROJ: 525-09/548-22-3 od 26. listopda 2022. godine
5. | Nastavni zavod za javno zdravstvo Osječko-baranjske županije Služba za zdravstvenu ekologiju Franje Krežme 1, 31000 Osijek |  | MLU |  |  | Životinjske i biljne ulja i masti | Određivanje količine vode i hlapljivih tvari | HRN EN ISO 662:2016 |  |  |  | KLASA: UP/I-322-01/22-01/31 URBROJ: 525-09/548-22-3 od 26. listopda 2022. godine
5. | Nastavni zavod za javno zdravstvo Osječko-baranjske županije Služba za zdravstvenu ekologiju Franje Krežme 1, 31000 Osijek |  | MLU |  |  | Životinjske i biljne ulja i masti | Određivanje arsena (As) | HRN EN ISO 12193:2005 |  |  |  | KLASA: UP/I-322-01/22-01/31 URBROJ: 525-09/548-22-3 od 26. listopda 2022. godine
5. | Nastavni zavod za javno zdravstvo Osječko-baranjske županije Služba za zdravstvenu ekologiju Franje Krežme 1, 31000 Osijek |  | MLU |  |  | Životinjske i biljne ulja i masti | Određivanje kadmija (Cd) | HRN EN ISO 15774:2017 |  |  |  | KLASA: UP/I-322-01/22-01/31 URBROJ: 525-09/548-22-3 od 26. listopda 2022. godine
5. | Nastavni zavod za javno zdravstvo Osječko-baranjske županije Služba za zdravstvenu ekologiju Franje Krežme 1, 31000 Osijek |  | MLU |  |  | Životinjske i biljne ulja i masti | Određivanje žive (Hg) | HRN EN ISO 8294:2004 |  |  |  | KLASA: UP/I-322-01/22-01/31 URBROJ: 525-09/548-22-3 od 26. listopda 2022. godine
5. | Nastavni zavod za javno zdravstvo Osječko-baranjske županije Služba za zdravstvenu ekologiju Franje Krežme 1, 31000 Osijek |  | MLU |  |  | Med | Određivanje vode | IHC 01/09 |  |  |  | KLASA: UP/I-322-01/22-01/31 URBROJ: 525-09/548-22-3 od 26. listopda 2022. godine
5. | Nastavni zavod za javno zdravstvo Osječko-baranjske županije Služba za zdravstvenu ekologiju Franje Krežme 1, 31000 Osijek |  | MLU |  |  | Med | Određivanje saharoze | Po Luff – Schoorl - u |  |  |  | KLASA: UP/I-322-01/22-01/31 URBROJ: 525-09/548-22-3 od 26. listopda 2022. godine
5. | Nastavni zavod za javno zdravstvo Osječko-baranjske županije Služba za zdravstvenu ekologiju Franje Krežme 1, 31000 Osijek |  | MLU |  |  | Med | Određivanje električne vodljivosti | IHC 02/09 |  |  |  | KLASA: UP/I-322-01/22-01/31 URBROJ: 525-09/548-22-3 od 26. listopda 2022. godine
5. | Nastavni zavod za javno zdravstvo Osječko-baranjske županije Služba za zdravstvenu ekologiju Franje Krežme 1, 31000 Osijek |  | MLU |  |  | Med | Određivanje kiselina | IHC 04/09 |  |  |  | KLASA: UP/I-322-01/22-01/31 URBROJ: 525-09/548-22-3 od 26. listopda 2022. godine
5. | Nastavni zavod za javno zdravstvo Osječko-baranjske županije Služba za zdravstvenu ekologiju Franje Krežme 1, 31000 Osijek |  | MLU |  |  | Med | Određivanje tvari netopivih u vodi | IHC 08/09 |  |  |  | KLASA: UP/I-322-01/22-01/31 URBROJ: 525-09/548-22-3 od 26. listopda 2022. godine
5. | Nastavni zavod za javno zdravstvo Osječko-baranjske županije Služba za zdravstvenu ekologiju Franje Krežme 1, 31000 Osijek |  | MLU |  |  | Med | Određivanje pH | IHC 04/09 |  |  |  | KLASA: UP/I-322-01/22-01/31 URBROJ: 525-09/548-22-3 od 26. listopda 2022. godine
5. | Nastavni zavod za javno zdravstvo Osječko-baranjske županije Služba za zdravstvenu ekologiju Franje Krežme 1, 31000 Osijek |  | MLU |  |  | Med | Određivanje dijastaze | IHC 06/09 |  |  |  | KLASA: UP/I-322-01/22-01/31 URBROJ: 525-09/548-22-3 od 26. listopda 2022. godine
5. | Nastavni zavod za javno zdravstvo Osječko-baranjske županije Služba za zdravstvenu ekologiju Franje Krežme 1, 31000 Osijek |  | MLU |  |  | Snack proizvod | Određivanje dušika i proteina | HRN ISO 1871:2017 |  |  |  | KLASA: UP/I-322-01/22-01/31 URBROJ: 525-09/548-22-3 od 26. listopda 2022. godine
5. | Nastavni zavod za javno zdravstvo Osječko-baranjske županije Služba za zdravstvenu ekologiju Franje Krežme 1, 31000 Osijek |  | MLU |  |  | Snack proizvod | Natrij | HRN EN 15505:2008 |  |  |  | KLASA: UP/I-322-01/22-01/31 URBROJ: 525-09/548-22-3 od 26. listopda 2022. godine
5. | Nastavni zavod za javno zdravstvo Osječko-baranjske županije Služba za zdravstvenu ekologiju Franje Krežme 1, 31000 Osijek |  | MLU |  |  | Mlijeko i mliječni proizvodi | Proteini | HRN ISO 1871:2017 |  |  |  | KLASA: UP/I-322-01/22-01/31 URBROJ: 525-09/548-22-3 od 26. listopda 2022. godine
5. | Nastavni zavod za javno zdravstvo Osječko-baranjske županije Služba za zdravstvenu ekologiju Franje Krežme 1, 31000 Osijek |  | MLU |  |  | Mlijeko i mliječni proizvodi | Dušik | HRN ISO 1871:2017 |  |  |  | KLASA: UP/I-322-01/22-01/31 URBROJ: 525-09/548-22-3 od 26. listopda 2022. godine
5. | Nastavni zavod za javno zdravstvo Osječko-baranjske županije Služba za zdravstvenu ekologiju Franje Krežme 1, 31000 Osijek |  | MLU |  |  | Mlijeko i mliječni proizvodi | pH | KV 020 REV 0 (15.01.2015.) |  |  |  | KLASA: UP/I-322-01/22-01/31 URBROJ: 525-09/548-22-3 od 26. listopda 2022. godine
5. | Nastavni zavod za javno zdravstvo Osječko-baranjske županije Služba za zdravstvenu ekologiju Franje Krežme 1, 31000 Osijek |  | MLU |  |  | Mlijeko i mliječni proizvodi | Laktoza | Metoda po Luff-Schorl-u |  |  |  | KLASA: UP/I-322-01/22-01/31 URBROJ: 525-09/548-22-3 od 26. listopda 2022. godine
5. | Nastavni zavod za javno zdravstvo Osječko-baranjske županije Služba za zdravstvenu ekologiju Franje Krežme 1, 31000 Osijek |  | MLU |  |  | Gotovo jelo | Energetska vrijednost | Računski |  |  |  | KLASA: UP/I-322-01/22-01/31 URBROJ: 525-09/548-22-3 od 26. listopda 2022. godine
5. | Nastavni zavod za javno zdravstvo Osječko-baranjske županije Služba za zdravstvenu ekologiju Franje Krežme 1, 31000 Osijek |  | MLU |  |  | Gotovo jelo | Ugljikohidrati | Računski |  |  |  | KLASA: UP/I-322-01/22-01/31 URBROJ: 525-09/548-22-3 od 26. listopda 2022. godine
5. | Nastavni zavod za javno zdravstvo Osječko-baranjske županije Služba za zdravstvenu ekologiju Franje Krežme 1, 31000 Osijek |  | MLU |  |  | Gotovo jelo | Ukupni šećeri | Metoda po Luff-Schorl-u |  |  |  | KLASA: UP/I-322-01/22-01/31 URBROJ: 525-09/548-22-3 od 26. listopda 2022. godine
5. | Nastavni zavod za javno zdravstvo Osječko-baranjske županije Služba za zdravstvenu ekologiju Franje Krežme 1, 31000 Osijek |  | MLU |  |  | Gotovo jelo | Proteini | HRN ISO 1871:2017 |  |  |  | KLASA: UP/I-322-01/22-01/31 URBROJ: 525-09/548-22-3 od 26. listopda 2022. godine
5. | Nastavni zavod za javno zdravstvo Osječko-baranjske županije Služba za zdravstvenu ekologiju Franje Krežme 1, 31000 Osijek |  | MLU |  |  | Gotovo jelo | Sol | Metoda po Mohr-u |  |  |  | KLASA: UP/I-322-01/22-01/31 URBROJ: 525-09/548-22-3 od 26. listopda 2022. godine
5. | Nastavni zavod za javno zdravstvo Osječko-baranjske županije Služba za zdravstvenu ekologiju Franje Krežme 1, 31000 Osijek |  | MLU |  |  | Gotovo jelo | Fosfati | KV 017 REV 0 (09.12.2014.) |  |  |  | KLASA: UP/I-322-01/22-01/31 URBROJ: 525-09/548-22-3 od 26. listopda 2022. godine
5. | Nastavni zavod za javno zdravstvo Osječko-baranjske županije Služba za zdravstvenu ekologiju Franje Krežme 1, 31000 Osijek |  | MLU |  |  | Gotovo jelo | Kolesterol | AŽN-Trajković-501/83 |  |  |  | KLASA: UP/I-322-01/22-01/31 URBROJ: 525-09/548-22-3 od 26. listopda 2022. godine
5. | Nastavni zavod za javno zdravstvo Osječko-baranjske županije Služba za zdravstvenu ekologiju Franje Krežme 1, 31000 Osijek |  | MLU |  |  | Gotovo jelo | Natrij | HRN EN 15505:2008 |  |  |  | KLASA: UP/I-322-01/22-01/31 URBROJ: 525-09/548-22-3 od 26. listopda 2022. godine
5. | Nastavni zavod za javno zdravstvo Osječko-baranjske županije Služba za zdravstvenu ekologiju Franje Krežme 1, 31000 Osijek |  | MLU |  |  | Alkoholna pića | Etanol bez destilacije | SLMB 32/04/71 |  |  |  | KLASA: UP/I-322-01/22-01/31 URBROJ: 525-09/548-22-3 od 26. listopda 2022. godine
5. | Nastavni zavod za javno zdravstvo Osječko-baranjske županije Služba za zdravstvenu ekologiju Franje Krežme 1, 31000 Osijek |  | MLU |  |  | Alkoholna pića | Etanol s destilacijom | SLMB 32/04/71 |  |  |  | KLASA: UP/I-322-01/22-01/31 URBROJ: 525-09/548-22-3 od 26. listopda 2022. godine
5. | Nastavni zavod za javno zdravstvo Osječko-baranjske županije Služba za zdravstvenu ekologiju Franje Krežme 1, 31000 Osijek |  | MLU |  |  | Alkoholna pića | pH | KV 020 REV 0 (15.01.2015.) |  |  |  | KLASA: UP/I-322-01/22-01/31 URBROJ: 525-09/548-22-3 od 26. listopda 2022. godine
5. | Nastavni zavod za javno zdravstvo Osječko-baranjske županije Služba za zdravstvenu ekologiju Franje Krežme 1, 31000 Osijek |  | MLU |  |  | Alkoholna pića | Indeks refrakcije | KV 018 REV 0 (9.12.2014.) |  |  |  | KLASA: UP/I-322-01/22-01/31 URBROJ: 525-09/548-22-3 od 26. listopda 2022. godine
5. | Nastavni zavod za javno zdravstvo Osječko-baranjske županije Služba za zdravstvenu ekologiju Franje Krežme 1, 31000 Osijek |  | MLU |  |  | Alkoholna pića | Furfural | AŽN-Trajković-593/83 |  |  |  | KLASA: UP/I-322-01/22-01/31 URBROJ: 525-09/548-22-3 od 26. listopda 2022. godine
5. | Nastavni zavod za javno zdravstvo Osječko-baranjske županije Služba za zdravstvenu ekologiju Franje Krežme 1, 31000 Osijek |  | MLU |  |  | Alkoholna pića | Određivanje kalcija (Ca) | HRN EN ISO 17294-2:2016 |  |  |  | KLASA: UP/I-322-01/22-01/31 URBROJ: 525-09/548-22-3 od 26. listopda 2022. godine
5. | Nastavni zavod za javno zdravstvo Osječko-baranjske županije Služba za zdravstvenu ekologiju Franje Krežme 1, 31000 Osijek |  | MLU |  |  | Alkoholna pića | Određivanje magnezija (Mg) | HRN EN ISO 17294-2:2016 |  |  |  | KLASA: UP/I-322-01/22-01/31 URBROJ: 525-09/548-22-3 od 26. listopda 2022. godine
5. | Nastavni zavod za javno zdravstvo Osječko-baranjske županije Služba za zdravstvenu ekologiju Franje Krežme 1, 31000 Osijek |  | MLU |  |  | Alkoholna pića | Određivanje kalija (K) | HRN EN ISO 17294-2:2016 |  |  |  | KLASA: UP/I-322-01/22-01/31 URBROJ: 525-09/548-22-3 od 26. listopda 2022. godine
5. | Nastavni zavod za javno zdravstvo Osječko-baranjske županije Služba za zdravstvenu ekologiju Franje Krežme 1, 31000 Osijek |  | MLU |  |  | Alkoholna pića | Određivanje bakra (Cu) | HRN EN ISO 17294-2:2016 |  |  |  | KLASA: UP/I-322-01/22-01/31 URBROJ: 525-09/548-22-3 od 26. listopda 2022. godine
5. | Nastavni zavod za javno zdravstvo Osječko-baranjske županije Služba za zdravstvenu ekologiju Franje Krežme 1, 31000 Osijek |  | MLU |  |  | Prirodna mineralna, prirodna izvorska i stolna voda | Određivanje mirisa | HRN EN 1622:2008 |  |  |  | KLASA: UP/I-322-01/22-01/31 URBROJ: 525-09/548-22-3 od 26. listopda 2022. godine
5. | Nastavni zavod za javno zdravstvo Osječko-baranjske županije Služba za zdravstvenu ekologiju Franje Krežme 1, 31000 Osijek |  | MLU |  |  | Prirodna mineralna, prirodna izvorska i stolna voda | Određivanje okusa | HRN EN 1622:2008 |  |  |  | KLASA: UP/I-322-01/22-01/31 URBROJ: 525-09/548-22-3 od 26. listopda 2022. godine
5. | Nastavni zavod za javno zdravstvo Osječko-baranjske županije Služba za zdravstvenu ekologiju Franje Krežme 1, 31000 Osijek |  | MLU |  |  | Prirodna mineralna, prirodna izvorska i stolna voda | Određivanje ukupnog klora | HRN EN ISO 7393-2:2018 |  |  |  | KLASA: UP/I-322-01/22-01/31 URBROJ: 525-09/548-22-3 od 26. listopda 2022. godine
5. | Nastavni zavod za javno zdravstvo Osječko-baranjske županije Služba za zdravstvenu ekologiju Franje Krežme 1, 31000 Osijek |  | MLU |  |  | Prirodna mineralna, prirodna izvorska i stolna voda | Određivanje utroška KMnO4 | HRN EN ISO 8467:2001 |  |  |  | KLASA: UP/I-322-01/22-01/31 URBROJ: 525-09/548-22-3 od 26. listopda 2022. godine
5. | Nastavni zavod za javno zdravstvo Osječko-baranjske županije Služba za zdravstvenu ekologiju Franje Krežme 1, 31000 Osijek |  | MLU |  |  | Prirodna mineralna, prirodna izvorska i stolna voda | Određivanje KPK-Cr | HRN ISO 6060:2003 |  |  |  | KLASA: UP/I-322-01/22-01/31 URBROJ: 525-09/548-22-3 od 26. listopda 2022. godine
5. | Nastavni zavod za javno zdravstvo Osječko-baranjske županije Služba za zdravstvenu ekologiju Franje Krežme 1, 31000 Osijek |  | MLU |  |  | Prirodna mineralna, prirodna izvorska i stolna voda | Određivanje amonijaka | HRN ISO 7150-1:1998 |  |  |  | KLASA: UP/I-322-01/22-01/31 URBROJ: 525-09/548-22-3 od 26. listopda 2022. godine
5. | Nastavni zavod za javno zdravstvo Osječko-baranjske županije Služba za zdravstvenu ekologiju Franje Krežme 1, 31000 Osijek |  | MLU |  |  | Prirodna mineralna, prirodna izvorska i stolna voda | Određivanje fenola | HRN ISO 6439:1998 |  |  |  | KLASA: UP/I-322-01/22-01/31 URBROJ: 525-09/548-22-3 od 26. listopda 2022. godine
5. | Nastavni zavod za javno zdravstvo Osječko-baranjske županije Služba za zdravstvenu ekologiju Franje Krežme 1, 31000 Osijek |  | MLU |  |  | Prirodna mineralna, prirodna izvorska i stolna voda | Određivanje anionskih detergenata | HRN EN 903:2002 |  |  |  | KLASA: UP/I-322-01/22-01/31 URBROJ: 525-09/548-22-3 od 26. listopda 2022. godine
5. | Nastavni zavod za javno zdravstvo Osječko-baranjske županije Služba za zdravstvenu ekologiju Franje Krežme 1, 31000 Osijek |  | MLU |  |  | Prirodna mineralna, prirodna izvorska i stolna voda | Određivanje neionskih detergenata | SM 5540 D (2017) |  |  |  | KLASA: UP/I-322-01/22-01/31 URBROJ: 525-09/548-22-3 od 26. listopda 2022. godine
5. | Nastavni zavod za javno zdravstvo Osječko-baranjske županije Služba za zdravstvenu ekologiju Franje Krežme 1, 31000 Osijek |  | MLU |  |  | Prirodna mineralna, prirodna izvorska i stolna voda | Određivanje fluorida | SM 4500-F E (2017) |  |  |  | KLASA: UP/I-322-01/22-01/31 URBROJ: 525-09/548-22-3 od 26. listopda 2022. godine
5. | Nastavni zavod za javno zdravstvo Osječko-baranjske županije Služba za zdravstvenu ekologiju Franje Krežme 1, 31000 Osijek |  | MLU |  |  | Prirodna mineralna, prirodna izvorska i stolna voda | Određivanje fluorida | HRN EN ISO 10304-1:2009 HRN EN ISO 10304-1:2009 /Ispr.1:2012 |  |  |  | KLASA: UP/I-322-01/22-01/31 URBROJ: 525-09/548-22-3 od 26. listopda 2022. godine
5. | Nastavni zavod za javno zdravstvo Osječko-baranjske županije Služba za zdravstvenu ekologiju Franje Krežme 1, 31000 Osijek |  | MLU |  |  | Prirodna mineralna, prirodna izvorska i stolna voda | Određivanje ukupnog fosfora | HRN EN ISO 6878:2008 |  |  |  | KLASA: UP/I-322-01/22-01/31 URBROJ: 525-09/548-22-3 od 26. listopda 2022. godine
5. | Nastavni zavod za javno zdravstvo Osječko-baranjske županije Služba za zdravstvenu ekologiju Franje Krežme 1, 31000 Osijek |  | MLU |  |  | Prirodna mineralna, prirodna izvorska i stolna voda | Određivanje cijanida | HRN ISO 6703-1:1998 |  |  |  | KLASA: UP/I-322-01/22-01/31 URBROJ: 525-09/548-22-3 od 26. listopda 2022. godine
5. | Nastavni zavod za javno zdravstvo Osječko-baranjske županije Služba za zdravstvenu ekologiju Franje Krežme 1, 31000 Osijek |  | MLU |  |  | Prirodna mineralna, prirodna izvorska i stolna voda | Određivanje suspendiranih tvari | HRN EN 872:2008 |  |  |  | KLASA: UP/I-322-01/22-01/31 URBROJ: 525-09/548-22-3 od 26. listopda 2022. godine
5. | Nastavni zavod za javno zdravstvo Osječko-baranjske županije Služba za zdravstvenu ekologiju Franje Krežme 1, 31000 Osijek |  | MLU |  |  | Prirodna mineralna, prirodna izvorska i stolna voda | Određivanje ukupnog suhog ostatka | SM 2540 B (2017) |  |  |  | KLASA: UP/I-322-01/22-01/31 URBROJ: 525-09/548-22-3 od 26. listopda 2022. godine
5. | Nastavni zavod za javno zdravstvo Osječko-baranjske županije Služba za zdravstvenu ekologiju Franje Krežme 1, 31000 Osijek |  | MLU |  |  | Prirodna mineralna, prirodna izvorska i stolna voda | Određivanje ukupno otopljene tvari (TDS) | SM 2540 C (1998) |  |  |  | KLASA: UP/I-322-01/22-01/31 URBROJ: 525-09/548-22-3 od 26. listopda 2022. godine
5. | Nastavni zavod za javno zdravstvo Osječko-baranjske županije Služba za zdravstvenu ekologiju Franje Krežme 1, 31000 Osijek |  | MLU |  |  | Prirodna mineralna, prirodna izvorska i stolna voda | Određivanje ukupne tvrdoće | HRN ISO 6059:1998 |  |  |  | KLASA: UP/I-322-01/22-01/31 URBROJ: 525-09/548-22-3 od 26. listopda 2022. godine
5. | Nastavni zavod za javno zdravstvo Osječko-baranjske županije Služba za zdravstvenu ekologiju Franje Krežme 1, 31000 Osijek |  | MLU |  |  | Prirodna mineralna, prirodna izvorska i stolna voda | Određivanje ukupnih ugljikovodika | HRN EN ISO 9377-2:2002 |  |  |  | KLASA: UP/I-322-01/22-01/31 URBROJ: 525-09/548-22-3 od 26. listopda 2022. godine
5. | Nastavni zavod za javno zdravstvo Osječko-baranjske županije Služba za zdravstvenu ekologiju Franje Krežme 1, 31000 Osijek |  | MLU |  |  | Prirodna mineralna, prirodna izvorska i stolna voda | Određivanje organofosfornih pesticida (klorpirifos, klorfenvinfos) | HRN EN 12918:2002 |  |  |  | KLASA: UP/I-322-01/22-01/31 URBROJ: 525-09/548-22-3 od 26. listopda 2022. godine
5. | Nastavni zavod za javno zdravstvo Osječko-baranjske županije Služba za zdravstvenu ekologiju Franje Krežme 1, 31000 Osijek |  | MLU |  |  | Prirodna mineralna, prirodna izvorska i stolna voda | Određivanje atrazina i simazina u vodi metodom plinske kromatografije | HRN EN ISO 10695:2002 |  |  |  | KLASA: UP/I-322-01/22-01/31 URBROJ: 525-09/548-22-3 od 26. listopda 2022. godine
5. | Nastavni zavod za javno zdravstvo Osječko-baranjske županije Služba za zdravstvenu ekologiju Franje Krežme 1, 31000 Osijek |  | MLU |  |  | Prirodna mineralna, prirodna izvorska i stolna voda | Određivanje lakohlapljivih aromatskih ugljikovodika (btex) u vodi metodom plinske kromatografije (GC-FID/HS) | HRN ISO 11423-2:2002 |  |  |  | KLASA: UP/I-322-01/22-01/31 URBROJ: 525-09/548-22-3 od 26. listopda 2022. godine
5. | Nastavni zavod za javno zdravstvo Osječko-baranjske županije Služba za zdravstvenu ekologiju Franje Krežme 1, 31000 Osijek |  | MLU |  |  | Prirodna mineralna, prirodna izvorska i stolna voda | Određivanje adsorbilnih organskih halogena (AOX) | Vlastita metoda HACH proizvođača LCK 390 s test kivetama |  |  |  | KLASA: UP/I-322-01/22-01/31 URBROJ: 525-09/548-22-3 od 26. listopda 2022. godine
5. | Nastavni zavod za javno zdravstvo Osječko-baranjske županije Služba za zdravstvenu ekologiju Franje Krežme 1, 31000 Osijek |  | MLU |  |  | Prirodna mineralna, prirodna izvorska i stolna voda | Određivanje SiO2 | SM 4500-SiO2 DE (2017) |  |  |  | KLASA: UP/I-322-01/22-01/31 URBROJ: 525-09/548-22-3 od 26. listopda 2022. godine
5. | Nastavni zavod za javno zdravstvo Osječko-baranjske županije Služba za zdravstvenu ekologiju Franje Krežme 1, 31000 Osijek |  | MLU |  |  | Prirodna mineralna, prirodna izvorska i stolna voda | Određivanje sulfida | HRN ISO 10530:1998 |  |  |  | KLASA: UP/I-322-01/22-01/31 URBROJ: 525-09/548-22-3 od 26. listopda 2022. godine
5. | Nastavni zavod za javno zdravstvo Osječko-baranjske županije Služba za zdravstvenu ekologiju Franje Krežme 1, 31000 Osijek |  | MLU |  |  | Prirodna mineralna, prirodna izvorska i stolna voda | Određivanje alkaliteta | HRN EN ISO 9963-1:1998 |  |  |  | KLASA: UP/I-322-01/22-01/31 URBROJ: 525-09/548-22-3 od 26. listopda 2022. godine
5. | Nastavni zavod za javno zdravstvo Osječko-baranjske županije Služba za zdravstvenu ekologiju Franje Krežme 1, 31000 Osijek |  | MLU |  |  | Prirodna mineralna, prirodna izvorska i stolna voda | Određivanje cinka (Zn) | HRN ISO 8288:1988 |  |  |  | KLASA: UP/I-322-01/22-01/31 URBROJ: 525-09/548-22-3 od 26. listopda 2022. godine
5. | Nastavni zavod za javno zdravstvo Osječko-baranjske županije Služba za zdravstvenu ekologiju Franje Krežme 1, 31000 Osijek |  | MLU |  |  | Prirodna mineralna, prirodna izvorska i stolna voda | Određivanje kobalta (Co) | HRN EN ISO 15586:2008 |  |  |  | KLASA: UP/I-322-01/22-01/31 URBROJ: 525-09/548-22-3 od 26. listopda 2022. godine
5. | Nastavni zavod za javno zdravstvo Osječko-baranjske županije Služba za zdravstvenu ekologiju Franje Krežme 1, 31000 Osijek |  | MLU |  |  | Prirodna mineralna, prirodna izvorska i stolna voda | Određivanje željeza (Fe) | DIN 38406-32:2000 |  |  |  | KLASA: UP/I-322-01/22-01/31 URBROJ: 525-09/548-22-3 od 26. listopda 2022. godine
5. | Nastavni zavod za javno zdravstvo Osječko-baranjske županije Služba za zdravstvenu ekologiju Franje Krežme 1, 31000 Osijek |  | MLU |  |  | Prirodna mineralna, prirodna izvorska i stolna voda | Određivanje mangana (Mn) | DIN 38406-33:2000 |  |  |  | KLASA: UP/I-322-01/22-01/31 URBROJ: 525-09/548-22-3 od 26. listopda 2022. godine
5. | Nastavni zavod za javno zdravstvo Osječko-baranjske županije Služba za zdravstvenu ekologiju Franje Krežme 1, 31000 Osijek |  | MLU |  |  | Prirodna mineralna, prirodna izvorska i stolna voda | Određivanje berilija (Be) | Vlastita metoda AAS 028 REV 0 (1.1.2016.) |  |  |  | KLASA: UP/I-322-01/22-01/31 URBROJ: 525-09/548-22-3 od 26. listopda 2022. godine
5. | Nastavni zavod za javno zdravstvo Osječko-baranjske županije Služba za zdravstvenu ekologiju Franje Krežme 1, 31000 Osijek |  | MLU |  |  | Prirodna mineralna, prirodna izvorska i stolna voda | Određivanje molibdena (Mo) | HRN EN ISO 15586:2008 |  |  |  | KLASA: UP/I-322-01/22-01/31 URBROJ: 525-09/548-22-3 od 26. listopda 2022. godine
5. | Nastavni zavod za javno zdravstvo Osječko-baranjske županije Služba za zdravstvenu ekologiju Franje Krežme 1, 31000 Osijek |  | MLU |  |  | Prirodna mineralna, prirodna izvorska i stolna voda | Određivanje talija (Tl) | HRN EN ISO 15586:2008 |  |  |  | KLASA: UP/I-322-01/22-01/31 URBROJ: 525-09/548-22-3 od 26. listopda 2022. godine
5. | Nastavni zavod za javno zdravstvo Osječko-baranjske županije Služba za zdravstvenu ekologiju Franje Krežme 1, 31000 Osijek |  | MLU |  |  | Prirodna mineralna, prirodna izvorska i stolna voda | Određivanje kositra (Sn) | HRN EN ISO 15586:2008 |  |  |  | KLASA: UP/I-322-01/22-01/31 URBROJ: 525-09/548-22-3 od 26. listopda 2022. godine
5. | Nastavni zavod za javno zdravstvo Osječko-baranjske županije Služba za zdravstvenu ekologiju Franje Krežme 1, 31000 Osijek |  | MLU |  |  | Prirodna mineralna, prirodna izvorska i stolna voda | Određivanje barija (Ba) | Vlastita metoda AAS 029 REV 0 (1.1.2016.) |  |  |  | KLASA: UP/I-322-01/22-01/31 URBROJ: 525-09/548-22-3 od 26. listopda 2022. godine
6. | Hrvatski zavod za javno zdravstvo Služba za zdravstvenu ekologiju Rockeffelerova 7, 10000 Zagreb |  | Akreditirano |  |  | Čaj, instant čajevi, dodaci prehrani u čvrstom obliku i bezalkoholna osvježavajuća pića | Određivanje ukupne količine kofeina HPLC metodom | Vlastita metoda HRN ISO 10727:2017 (ISO 10727:2002) modificirano, Oznaka: P-DPBAT-4 Izdanje:1/2 Datum: 2017-04-12 |  | LOD= 1,0 µg/ml LOQ=3,2 µg/ml |  | KLASA: UP/I-322-01/25-01/29 URBROJ: 525-09/549-25-4 od 23. svibnja 2025. godine
6. | Hrvatski zavod za javno zdravstvo Služba za zdravstvenu ekologiju Rockeffelerova 7, 10000 Zagreb |  | Akreditirano |  |  | Hrana, dodaci prehrani i dječja hrana | Određivanje vitamina C HPLC metodom | Vlastita metoda Oznaka: P- DPBAT -8 Izdanje: 1/3 Datum: 2020-09-01 |  | LOD= 4,0 µg/ml LOQ=13,0 µg/ml |  | KLASA: UP/I-322-01/25-01/29 URBROJ: 525-09/549-25-4 od 23. svibnja 2025. godine
6. | Hrvatski zavod za javno zdravstvo Služba za zdravstvenu ekologiju Rockeffelerova 7, 10000 Zagreb |  | Akreditirano |  |  | Dodaci prehrani | Određivanje vitamina B2 tekućinskom kromatografijom visokog učinka | HRN EN 14152:2014 (EN 14152:2014) |  | LOD= 0,024 µg/ml LOQ=0,08 µg/ml |  | KLASA: UP/I-322-01/25-01/29 URBROJ: 525-09/549-25-4 od 23. svibnja 2025. godine
6. | Hrvatski zavod za javno zdravstvo Služba za zdravstvenu ekologiju Rockeffelerova 7, 10000 Zagreb |  | Akreditirano |  |  | Dodaci prehrani u praškastom obliku | Određivanje vitamina E tekućinskom kromatografijom visoke djelotvornosti – Mjerenje α-, β-, γ- i δ-tokoferola (Određivanje alfa tokoferola i tokoferol acetata) | Vlastita metoda HRN EN 12822:2014 (EN 12822:2014) modificirano, Oznaka: P- DPBAT -9 Izdanje:1/1 Datum: 2016-04-01 |  | LOD= 10,0mg/100g LOQ=33,0 mg/100 g |  | KLASA: UP/I-322-01/25-01/29 URBROJ: 525-09/549-25-4 od 23. svibnja 2025. godine
6. | Hrvatski zavod za javno zdravstvo Služba za zdravstvenu ekologiju Rockeffelerova 7, 10000 Zagreb |  | Akreditirano |  |  | Hrana: dodaci prehrani,hrana za posebne medicinske potrebe i izotonički napici | Određivanje ukupne osmolalnosti krioskopskim osmometrom Osmolalitet 0-850 mOsm/kg | Vlastita metoda Oznaka: P- DPBAT -10 Izdanje: 2/0 Datum: 2020-09-01 |  | LOQ=0,1 mOsmol/kg |  | KLASA: UP/I-322-01/25-01/29 URBROJ: 525-09/549-25-4 od 23. svibnja 2025. godine
6. | Hrvatski zavod za javno zdravstvo Služba za zdravstvenu ekologiju Rockeffelerova 7, 10000 Zagreb |  | Akreditirano |  |  | Hrana i dodaci prehrani | Određivanje glutena u hrani i dodacima prehrani | Vlastita metoda Oznaka: P- DPBT -11 Izdanje: 1/1 Datum: 2018-07-20 |  | LOQ=<3 mg/kg |  | KLASA: UP/I-322-01/25-01/29 URBROJ: 525-09/549-25-4 od 23. svibnja 2025. godine
6. | Hrvatski zavod za javno zdravstvo Služba za zdravstvenu ekologiju Rockeffelerova 7, 10000 Zagreb |  | Akreditirano |  |  | Hrana i dodaci prehrani | Određivanje vitamina B1 tekućinskom kromatografijom visokog učinka | HRN EN 14122:2014 (EN 14122:2014) |  | LOD= 0,45 µg/ml LOQ=1,5 µg/ml |  | KLASA: UP/I-322-01/25-01/29 URBROJ: 525-09/549-25-4 od 23. svibnja 2025. godine
6. | Hrvatski zavod za javno zdravstvo Služba za zdravstvenu ekologiju Rockeffelerova 7, 10000 Zagreb |  | Akreditirano |  |  | Hrana i dodaci prehrani | Određivanje folne kiseline tekućinskom kromatografijom visokog učinka | Vlastita metoda Oznaka: P- DPBAT -18 Izdanje: 1/1 Datum: 2023-10-27. |  | LOD= 15,0 ng/ml LOQ=50,6 ng/ml |  | KLASA: UP/I-322-01/25-01/29 URBROJ: 525-09/549-25-4 od 23. svibnja 2025. godine
6. | Hrvatski zavod za javno zdravstvo Služba za zdravstvenu ekologiju Rockeffelerova 7, 10000 Zagreb |  | Akreditirano |  |  | Hrana i dodaci prehrani | Određivanje vitamina B6 tekućinskom kromatografijom visokog učinka | HRN EN14164:2014 (EN 14164:2014) |  | LOD= 0,05 µg/ml LOQ=0,15 µg/ml |  | KLASA: UP/I-322-01/25-01/29 URBROJ: 525-09/549-25-4 od 23. svibnja 2025. godine
6. | Hrvatski zavod za javno zdravstvo Služba za zdravstvenu ekologiju Rockeffelerova 7, 10000 Zagreb |  | Akreditirano |  |  | Hrana i dodaci prehrani | Određivanje niacina tekućinskom kromatografijom visokog učinka | HRN EN 15652:2010 (EN 15652:2009) |  | LOD= 0,5 µg/ml LOQ=1,5 µg/ml |  | KLASA: UP/I-322-01/25-01/29 URBROJ: 525-09/549-25-4 od 23. svibnja 2025. godine
6. | Hrvatski zavod za javno zdravstvo Služba za zdravstvenu ekologiju Rockeffelerova 7, 10000 Zagreb |  | Akreditirano |  |  | Dodaci prehrani | Određivanje vitamina B5 tekućinskom kromatografijom visokog učinka | Vlastita metoda Oznaka: P- DPBAT -16 Izdanje: 1/0 Datum: 2020-09-01 |  | LOD= 2,0 µg/ml LOQ=9,3 µg/ml |  | KLASA: UP/I-322-01/25-01/29 URBROJ: 525-09/549-25-4 od 23. svibnja 2025. godine
6. | Hrvatski zavod za javno zdravstvo Služba za zdravstvenu ekologiju Rockeffelerova 7, 10000 Zagreb |  | Akreditirano |  |  | Dodaci prehrani | Određivanje vitamina B12 tekućinskom kromatografijom visokog učinka | Vlastita metoda Oznaka: P- DPBAT -17 Izdanje: 1/0 Datum: 2020-09-01 |  | LOD= 4,0 µg/ml LOQ=12,7 µg/ml |  | KLASA: UP/I-322-01/25-01/29 URBROJ: 525-09/549-25-4 od 23. svibnja 2025. godine
6. | Hrvatski zavod za javno zdravstvo Služba za zdravstvenu ekologiju Rockeffelerova 7, 10000 Zagreb |  | Akreditirano |  |  | Hrana i biljni materijal | Određivanje kanabinoida tekućinskom kromatografijom visokog učinka | Vlastita metoda Oznaka: P- DPBAT -20 Izdanje: 1/0 Datum: 2023-04-14 |  | ∆9 THC: LOD= 0,03 µg/ml LOQ=0,1 µg/ml THCa: LOD= 0,17 µg/ml LOQ=0,55 µg/ml CBD: LOD=0,03 µg/ml LOQ=0,1 µg/ml CBDa: LOD=0,09 µg/ml LOQ=0,29 µg/ml |  | KLASA: UP/I-322-01/25-01/29 URBROJ: 525-09/549-25-4 od 23. svibnja 2025. godine
6. | Hrvatski zavod za javno zdravstvo Služba za zdravstvenu ekologiju Rockeffelerova 7, 10000 Zagreb |  | Akreditirano |  |  | Prirodne mineralne, izvorske, stolne vode | Određivanje pH vrijednosti Od 2 pH do 12 pH | HRN EN ISO 10523:2012 (ISO 10523:2008, ISO 10523:2012) |  | Od 2 pH do 12 pH |  | KLASA: UP/I-322-01/25-01/29 URBROJ: 525-09/549-25-4 od 23. svibnja 2025. godine
6. | Hrvatski zavod za javno zdravstvo Služba za zdravstvenu ekologiju Rockeffelerova 7, 10000 Zagreb |  | Akreditirano |  |  | Prirodne mineralne, izvorske, stolne vode | Određivanje električne vodljivosti Od/ 1 μS/cm do 2 S/cm | HRN EN 27888:2008 (ISO 7888:1985, EN 27888:1993) |  | Od/ 1 μS/cm do 2 S/cm |  | KLASA: UP/I-322-01/25-01/29 URBROJ: 525-09/549-25-4 od 23. svibnja 2025. godine
6. | Hrvatski zavod za javno zdravstvo Služba za zdravstvenu ekologiju Rockeffelerova 7, 10000 Zagreb |  | Akreditirano |  |  | Prirodne mineralne, izvorske, stolne vode | Određivanje otopljenih bromida, fluorida, klorida, nitrata, fosfata i sulfata metodom ionske tekućinske kromatografije Br¯ 0.1 mg/L F 0,1mg/L Cl 1 mg/L NO3 - 1 mg/L PO43 20 μg/L SO42- 1 mg/L | HRN EN ISO 10304-1:2009 (ISO 10304-1:2007; EN ISO 10304-1:2009) HRN EN ISO 10304-1:2009/Ispr.1:2012 (EN ISO 10304-1:2009/AC:2012) |  | Br¯ 0.1 mg/L F 0,1mg/L Cl 1 mg/L NO3 - 1 mg/L PO43 20 μg/L SO42- 1 mg/L |  | KLASA: UP/I-322-01/25-01/29 URBROJ: 525-09/549-25-4 od 23. svibnja 2025. godine
6. | Hrvatski zavod za javno zdravstvo Služba za zdravstvenu ekologiju Rockeffelerova 7, 10000 Zagreb |  | Akreditirano |  |  | Prirodne mineralne, izvorske, stolne vode | Određivanje mutnoće Od/ 0,05 NTU do 400 NTU | HRN EN ISO 7027-1:2016 (ISO 7027-1:2016; EN ISO 7027-1:2016) |  | Od/ 0,05 NTU do 400 NTU |  | KLASA: UP/I-322-01/25-01/29 URBROJ: 525-09/549-25-4 od 23. svibnja 2025. godine
6. | Hrvatski zavod za javno zdravstvo Služba za zdravstvenu ekologiju Rockeffelerova 7, 10000 Zagreb |  | Akreditirano |  |  | Prirodne mineralne, izvorske, stolne vode | Određivanje amonija NH4 +: 0,01 mg/L | HRN ISO 7150-1:1998 (ISO 7150-1:1984) |  | NH4 +: 0,01 mg/L |  | KLASA: UP/I-322-01/25-01/29 URBROJ: 525-09/549-25-4 od 23. svibnja 2025. godine
6. | Hrvatski zavod za javno zdravstvo Služba za zdravstvenu ekologiju Rockeffelerova 7, 10000 Zagreb |  | Akreditirano |  |  | Prirodne mineralne, izvorske, stolne vode | Određivanje ukupno otopljenih tvari Granica kvantifikacije: 1 mg/L | Vlastita metoda Oznaka: P-VODE-12 Izdanje: 3/4 Datum: 2021-09-21 |  | 1 mg/L |  | KLASA: UP/I-322-01/25-01/29 URBROJ: 525-09/549-25-4 od 23. svibnja 2025. godine
6. | Hrvatski zavod za javno zdravstvo Služba za zdravstvenu ekologiju Rockeffelerova 7, 10000 Zagreb |  | Akreditirano |  |  | Prirodne mineralne, izvorske, stolne vode | Određivanje alkaliteta Granica kvantifikacije: HCO3- : 6,0 mg/L | Vlastita metoda Oznaka: P-VODE-14 Izdanje: 3/2 Datum: 2018-04-24 modificirana HRN EN ISO 9963- 1:1998 (ISO 9963-1:1994; EN ISO 9963-1:1995 |  | HCO3-: 6,0 mg/L |  | KLASA: UP/I-322-01/25-01/29 URBROJ: 525-09/549-25-4 od 23. svibnja 2025. godine
6. | Hrvatski zavod za javno zdravstvo Služba za zdravstvenu ekologiju Rockeffelerova 7, 10000 Zagreb |  | Akreditirano |  |  | Prirodne mineralne, izvorske, stolne vode | Određivanje otopljenih Na+, K+, Ca2+ i Mg2 + metodom ionske kromatografije Na+ 1 mg/L K+ 1 mg/L Ca2+ 1 mg/L Mg2+ 1mg/L | HRN EN ISO 14911:2001 (ISO 14911:1998; EN ISO 14911:1999) |  | Na+ 1 mg/L K+ 1 mg/L Ca2+ 1 mg/L Mg2+ 1mg/L |  | KLASA: UP/I-322-01/25-01/29 URBROJ: 525-09/549-25-4 od 23. svibnja 2025. godine
6. | Hrvatski zavod za javno zdravstvo Služba za zdravstvenu ekologiju Rockeffelerova 7, 10000 Zagreb |  | Akreditirano |  |  | Prirodne mineralne, izvorske, stolne vode | Određivanje nitrita Granica kvantifikacije: NO2- : 0,02 mg/L | HRN EN 26777:1998 (ISO 6777:1984; EN 26777:1993) |  | NO2 ¯: 0,02 mg/L |  | KLASA: UP/I-322-01/25-01/29 URBROJ: 525-09/549-25-4 od 23. svibnja 2025. godine
6. | Hrvatski zavod za javno zdravstvo Služba za zdravstvenu ekologiju Rockeffelerova 7, 10000 Zagreb |  | Akreditirano |  |  | Prirodne mineralne, izvorske, stolne vode | Određivanje silikata Granica kvantifikacije: 1 mg SiO2/L | Vlastita metoda Oznaka: P-VODE-17 Izdanje: 2/ 6 Datum: 2023-09-12 modificirana Standard Methods 24th Ed. 2023, 4500-SiO2 D |  | 1 mg SiO2/L |  | KLASA: UP/I-322-01/25-01/29 URBROJ: 525-09/549-25-4 od 23. svibnja 2025. godine
6. | Hrvatski zavod za javno zdravstvo Služba za zdravstvenu ekologiju Rockeffelerova 7, 10000 Zagreb |  | Akreditirano |  |  | Prirodne mineralne, izvorske, stolne vode | Određivanje ukupne tvrdoće (određivanje sume kalcija i magnezija) Granica kvantifikacije: 2 mg CaCO3/L | Vlastita metoda Oznaka: P-VODE-22 Izdanje: 1/3 Datum: 2019-12-02 modificirana HRN ISO 6059:1998 (ISO 6059:1984) |  | 2 mg CaCO3/L |  | KLASA: UP/I-322-01/25-01/29 URBROJ: 525-09/549-25-4 od 23. svibnja 2025. godine
6. | Hrvatski zavod za javno zdravstvo Služba za zdravstvenu ekologiju Rockeffelerova 7, 10000 Zagreb |  | Akreditirano |  |  | Prirodne mineralne, izvorske, stolne vode | Određivanje isparnog ostatka na 105°C Granica kvantifikacije: 2 mg/L | Standard Methods 24th Ed. 2023, 2540B |  | 2 mg/L |  | KLASA: UP/I-322-01/25-01/29 URBROJ: 525-09/549-25-4 od 23. svibnja 2025. godine
6. | Hrvatski zavod za javno zdravstvo Služba za zdravstvenu ekologiju Rockeffelerova 7, 10000 Zagreb |  | Akreditirano |  |  | Prirodne mineralne, izvorske, stolne vode | Određivanje suspendiranih tvari Granica kvantifikacije: 2 mg/L | HRN EN 872:2008 (EN 872:2005) |  | 2 mg/L |  | KLASA: UP/I-322-01/25-01/29 URBROJ: 525-09/549-25-4 od 23. svibnja 2025. godine
6. | Hrvatski zavod za javno zdravstvo Služba za zdravstvenu ekologiju Rockeffelerova 7, 10000 Zagreb |  | Akreditirano |  |  | Prirodne mineralne, izvorske, stolne vode | Određivanje neionskih tenzida Granica kvantifikacije: 60 μg/L | Vlastita metoda Oznaka: P-VODE-28 Izdanje: 1/4 Datum: 2022-09-01 temeljena na Merck 1.01787.0001 (kivetni test) |  | 60 μg/L |  | KLASA: UP/I-322-01/25-01/29 URBROJ: 525-09/549-25-4 od 23. svibnja 2025. godine
6. | Hrvatski zavod za javno zdravstvo Služba za zdravstvenu ekologiju Rockeffelerova 7, 10000 Zagreb |  | Akreditirano |  |  | Prirodne mineralne, izvorske, stolne vode | Određivanje boje Granica kvantifikacije: 5 mg/L Pt/Co skale | Standard Methods, 24th Ed. 2023, 2120 C |  | 5 mg/L Pt/Co skale |  | KLASA: UP/I-322-01/25-01/29 URBROJ: 525-09/549-25-4 od 23. svibnja 2025. godine
6. | Hrvatski zavod za javno zdravstvo Služba za zdravstvenu ekologiju Rockeffelerova 7, 10000 Zagreb |  | Akreditirano |  |  | Prirodne mineralne, izvorske, stolne vode | Određivanje otopljenih klorata, klorita, bromata i bromida metodom ionske tekućinske kromatografije Granica kvantifikacije: ClO3¯ 10 μg/L ClO2¯ 10 μg/L BrO3¯ 2 μg/L Br¯ 20 μg/L | HRN EN ISO 10304-4:2022 (ISO 10304-4:2022; EN ISO 10304-4:2022) HRN EN ISO 15061:2001 (ISO 15061:2001; EN ISO 15061:2001) |  | ClO3¯ 10 μg/L ClO2¯ 10 μg/L BrO3¯ 2 μg/L Br¯ 20 μg/L |  | KLASA: UP/I-322-01/25-01/29 URBROJ: 525-09/549-25-4 od 23. svibnja 2025. godine
6. | Hrvatski zavod za javno zdravstvo Služba za zdravstvenu ekologiju Rockeffelerova 7, 10000 Zagreb |  | Akreditirano |  |  | Prirodne mineralne, izvorske, stolne vode | Određivanje naftalena, antracena, fluorantena, benzo(b)fluorantena, benzo(k)fluorantena, benzo(a)pirena, benzo(g,h,i)perilena i indeno(1,2,3- c,d)pirena primjenom tekućinske kromatografije visoke djelotvornosti nakon ekstrakcije na čvrstoj fazi Granica kvantifikacije: Naftalen 0,005 μg/L Antracen 0,005 μg/L Fluoranten 0,005 μg/L Benzo(b)fluoranten 0,005 μg/L Benzo (k)fluoranten 0,005 μg/L Benzo(a)piren 0,003 μg/L Benzo(g,h,i)perilen 0,005 μg/L Indeno (1,2,3-c,d)piren 0,005 μg/L | Vlastita metoda Oznaka: P-VODE-34 Izdanje: 1/4 Datum: 2022-09-02 modificirana HRN EN ISO 17993:2008 (ISO 17993:200; EN ISO 17993:2003) |  | Naftalen 0,005 μg/L Antracen 0,005 μg/L Fluoranten 0,005 μg/L Benzo(b)fluoranten 0,005 μg/L Benzo (k)fluoranten 0,005 μg/L Benzo(a)piren 0,003 μg/L Benzo(g,h,i)perilen 0,005 μg/L Indeno (1,2,3-c,d)piren 0,005 μg/L |  | KLASA: UP/I-322-01/25-01/29 URBROJ: 525-09/549-25-4 od 23. svibnja 2025. godine
6. | Hrvatski zavod za javno zdravstvo Služba za zdravstvenu ekologiju Rockeffelerova 7, 10000 Zagreb |  | Akreditirano |  |  | Prirodne mineralne, izvorske, stolne vode | Određivanje permanganatnog indeksa Granica kvantifikacije: 0,5 mg O2/L | HRN EN ISO 8467:2001 (ISO 8467:1993; EN ISO 8467:1995) |  | 0,5 mg O2/L |  | KLASA: UP/I-322-01/25-01/29 URBROJ: 525-09/549-25-4 od 23. svibnja 2025. godine
6. | Hrvatski zavod za javno zdravstvo Služba za zdravstvenu ekologiju Rockeffelerova 7, 10000 Zagreb |  | Akreditirano |  |  | Prirodne mineralne, izvorske, stolne vode | Određivanje benzena i njegovih derivata (toluena, o-, m-, p-ksilena, etilbenzena) metodom analize para iznad otopine plinskom kromatografijom Granica kvantifikacije: Benzen 0,2 μg/L Toluen 0,2 μg/L o-ksilen 0,2 μg/L m-ksilen 0,2 μg/L p-ksilen 0,2 μg/L Etilbenzen 0,2 μg/L | HRN ISO 11423-1:2002 (ISO 11423-1:1997) |  | Toluen 0,2 μg/L o-ksilen 0,2 μg/L m-ksilen 0,2 μg/L p-ksilen 0,2 μg/L Etilbenzen 0,2 μg/L |  | KLASA: UP/I-322-01/25-01/29 URBROJ: 525-09/549-25-4 od 23. svibnja 2025. godine
6. | Hrvatski zavod za javno zdravstvo Služba za zdravstvenu ekologiju Rockeffelerova 7, 10000 Zagreb |  | Akreditirano |  |  | Prirodne mineralne, izvorske, stolne vode | Određivanje ukupnog organskog ugljika (TOC) i otopljenog organskog ugljika (DOC) u vodama detekcijskom metodom Sagorijevanja Granica kvantifikacije: 0,3 mg /L | HRN EN 1484:2002 (EN 1484:1997) |  | 0,3 mg /L |  | KLASA: UP/I-322-01/25-01/29 URBROJ: 525-09/549-25-4 od 23. svibnja 2025. godine
6. | Hrvatski zavod za javno zdravstvo Služba za zdravstvenu ekologiju Rockeffelerova 7, 10000 Zagreb |  | Akreditirano |  |  | Prirodne mineralne, izvorske, stolne vode | Određivanje ravnolančanih ugljikovodika C10 – C40 metodom ekstrakcije tekućetekuće i plinskom kromatografijom Granica kvantifikacije: 15 μg/L | Vlastita metoda Oznaka: P-VODE-36 Izdanje: 1/1 Datum/Date: 2022-09-02 modificirana HRN ISO 11423-1:2002 (ISO 11423-1:1997) |  | 15 μg/L |  | KLASA: UP/I-322-01/25-01/29 URBROJ: 525-09/549-25-4 od 23. svibnja 2025. godine
6. | Hrvatski zavod za javno zdravstvo Služba za zdravstvenu ekologiju Rockeffelerova 7, 10000 Zagreb |  | Akreditirano |  |  | Prirodne mineralne, izvorske, stolne vode | Određivanje lakohlapivih halogeniranih ugljikovodika (Ukupni trihalometani, Kloroform, Bromoform, Bromdiklormetan, Dibromklormetan, Tetrakloreten, Trikloreten,1,2-dikloretan) - Metoda plinske kromatografije Granica kvantifikacije: Ukupni THM-i: 0,5 μg/L Kloroform 0,5 μg/L Bromoform 0,5 μg/L Bromdiklormeta 0,5 μg/L Dibromklormetan 0,5 μg/L Tetrakloreten 0,5 μg/L Trikloreten 0,5 μg/L 1,2-dikloretan 0,5 μg/L | Vlastita metoda Oznaka: P-VODE-51 (metoda B, HS-GCMS/MS) P-VODE-51 (method B, HS-GCMS/MS) Izdanje: 2/0 Datum: 2021-04-19 modificirana HRN EN ISO 10301:2002 (ISO 10301:1997; EN ISO 10301:1997) |  | Ukupni THM-i: 0,5 μg/L Kloroform 0,5 μg/L Bromoform 0,5 μg/L Bromdiklormeta 0,5 μg/L Dibromklormetan 0,5 μg/L Tetrakloreten 0,5 μg/L Trikloreten 0,5 μg/L 1,2-dikloretan 0,5 μg/L |  | KLASA: UP/I-322-01/25-01/29 URBROJ: 525-09/549-25-4 od 23. svibnja 2025. godine
6. | Hrvatski zavod za javno zdravstvo Služba za zdravstvenu ekologiju Rockeffelerova 7, 10000 Zagreb |  | Akreditirano |  |  | Prirodne mineralne, izvorske, stolne vode | Određivanje vinilklorida Granica kvantifikacije: 0,15 μg/L | Vlastita metoda Oznaka/C: P-VODE-45 Izdanje: 1/1 Datum: 2022-09-02 |  | 0,15 μg/L |  | KLASA: UP/I-322-01/25-01/29 URBROJ: 525-09/549-25-4 od 23. svibnja 2025. godine
6. | Hrvatski zavod za javno zdravstvo Služba za zdravstvenu ekologiju Rockeffelerova 7, 10000 Zagreb |  | Akreditirano |  |  | Prirodne mineralne, izvorske, stolne vode | Određivanje anionskih tenzida Granica kvantifikacije: 50 μg/L | Vlastita metoda Oznaka: P-VODE-60 Izdanje: 1/1 Datum: 2022-09-01 temeljena na Merck 1.02552.0001 (kivetni test/cuvette test) |  | 50 μg/L |  | KLASA: UP/I-322-01/25-01/29 URBROJ: 525-09/549-25-4 od 23. svibnja 2025. godine
6. | Hrvatski zavod za javno zdravstvo Služba za zdravstvenu ekologiju Rockeffelerova 7, 10000 Zagreb |  | Akreditirano |  |  | Prirodne mineralne, izvorske, stolne vode | Određivanje pesticida Granica kvantifikacije: GC MS µg/L 1 Acetoklor 0,01 2 Aldrin 0,01 3 Dieldrin 0,02 4 Diklorvos 0,01 5 Dimetoat 0,03 6 DDD-p,p 0,01 7 DDE-p,p 0,01 8 DDT-o,p 0,03 9 DDT-p,p 0,03 10 Endosulfan-alfa 0,03 11 Endosulfan-beta 0,03 12 Endrin 0,03 13 Fenitrotion 0,01 14 HCB 0,03 15 HCH-alfa 0,03 16 HCH-beta 0,02 17 HCH-delta 0,01 18 HCH-gama (Lindan) 0,01 19 Heptaklor 0,03 20 Heptaklorepoksid-cis 0,03 21 Heptaklorepoksid-trans 0,03 22 Izodrin 0,03 23 Klorfenvinfos 0,03 24 Klorpirifos 0,01 25 Klorpirifos-metil 0,03 26 Malation 0,02 27 Metoksiklor 0,03 28 Ometoat 0,03 29 Paration 0,05 30 Pendimetalin 0,02 31 Pirimifos-etil 0,03 32 Pirimifos-metil 0,03 33 s-metolaklor 0,01 34 Simazin 0,01 | Vlastita metoda Oznaka: P-PEST-10 Izdanje: 1/4, Datum: 12.03.2023. modificirane EPA 525.3 EPA 536 |  | Određivanje pesticida Granica kvantifikacije: GC MS µg/L 1 Acetoklor 0,01 2 Aldrin 0,01 3 Dieldrin 0,02 4 Diklorvos 0,01 5 Dimetoat 0,03 6 DDD-p,p 0,01 7 DDE-p,p 0,01 8 DDT-o,p 0,03 9 DDT-p,p 0,03 10 Endosulfan-alfa 0,03 11 Endosulfan-beta 0,03 12 Endrin 0,03 13 Fenitrotion 0,01 14 HCB 0,03 15 HCH-alfa 0,03 16 HCH-beta 0,02 17 HCH-delta 0,01 18 HCH-gama (Lindan) 0,01 19 Heptaklor 0,03 20 Heptaklorepoksid-cis 0,03 21 Heptaklorepoksid-trans 0,03 22 Izodrin 0,03 23 Klorfenvinfos 0,03 24 Klorpirifos 0,01 25 Klorpirifos-metil 0,03 26 Malation 0,02 27 Metoksiklor 0,03 28 Ometoat 0,03 29 Paration 0,05 30 Pendimetalin 0,02 31 Pirimifos-etil 0,03 32 Pirimifos-metil 0,03 33 s-metolaklor 0,01 34 Simazin 0,01 |  | KLASA: UP/I-322-01/25-01/29 URBROJ: 525-09/549-25-4 od 23. svibnja 2025. godine
6. | Hrvatski zavod za javno zdravstvo Služba za zdravstvenu ekologiju Rockeffelerova 7, 10000 Zagreb |  | Akreditirano |  |  | Prirodne mineralne, izvorske, stolne vode | Određivanje pesticida Granica kvantifikacije: LC MS/MS µg/L 1 2,4-D 0,02 2 2,6-diklorbenzamid 0,02 3 Acetoklor ESA 0,03 4 Acetoklor OXA 0,03 5 Atrazin 0,01 6 Azoksistrobin 0,05 7 Bentazon 0,03 8 Bromacil 0,01 9 Desisopropil atrazin 0,02 10 Desetil atrazin 0,03 11 Desetil terbutilazin 0,03 12 Desetil-2-hidroksi atrazin 0,03 13 Desmetil isoproturon 0,02 14 Diazinon 0,03 15 Dikamba 0,03 16 Dimetenamid-p 0,01 17 Diuron 0,02 18 Fosetil 0,05 19 Glifosat 0,03 20 Hidroksi atrazin 0,03 21 Hidroksi simazin 0,03 22 Hidroksi terbutilazin 0,02 23 Izoproturon 0,01 24 Klorotoluron 0,02 25 Linuron 0,02 26 Malaokson 0,03 27 Mankozeb 0,03 28 MCPA 0,02 29 Mekoprop 0,03 30 Metolaklor ESA 0,03 31 Metolaklor OXA 0,03 32 Metribuzin 0,05 33 Simazin 0,04 34 Prometrin 0,01 35 Propineb 0,04 36 Prosulfokarb 0,01 37 Tebukonazol 0,02 38 Terbutilazin 0,03 39 Tiofanat metil 0,02 | Vlastita metoda Oznaka: P-PEST-10 Izdanje: 1/4, Datum: 12.03.2023. modificirane EPA 525.3 EPA 536 |  | Određivanje pesticida Granica kvantifikacije: LC MS/MS µg/L 1 2,4-D 0,02 2 2,6-diklorbenzamid 0,02 3 Acetoklor ESA 0,03 4 Acetoklor OXA 0,03 5 Atrazin 0,01 6 Azoksistrobin 0,05 7 Bentazon 0,03 8 Bromacil 0,01 9 Desisopropil atrazin 0,02 10 Desetil atrazin 0,03 11 Desetil terbutilazin 0,03 12 Desetil-2-hidroksi atrazin 0,03 13 Desmetil isoproturon 0,02 14 Diazinon 0,03 15 Dikamba 0,03 16 Dimetenamid-p 0,01 17 Diuron 0,02 18 Fosetil 0,05 19 Glifosat 0,03 20 Hidroksi atrazin 0,03 21 Hidroksi simazin 0,03 22 Hidroksi terbutilazin 0,02 23 Izoproturon 0,01 24 Klorotoluron 0,02 25 Linuron 0,02 26 Malaokson 0,03 27 Mankozeb 0,03 28 MCPA 0,02 29 Mekoprop 0,03 30 Metolaklor ESA 0,03 31 Metolaklor OXA 0,03 32 Metribuzin 0,05 33 Simazin 0,04 34 Prometrin 0,01 35 Propineb 0,04 36 Prosulfokarb 0,01 37 Tebukonazol 0,02 38 Terbutilazin 0,03 39 Tiofanat metil 0,02 |  | KLASA: UP/I-322-01/25-01/29 URBROJ: 525-09/549-25-4 od 23. svibnja 2025. godine
6. | Hrvatski zavod za javno zdravstvo Služba za zdravstvenu ekologiju Rockeffelerova 7, 10000 Zagreb |  | Akreditirano |  |  | Prirodne mineralne, izvorske, stolne vode | Brojenje Escherichia coli i ukupnih koliformnih bakterija – 1. dio: Metoda membranske filtracije za vode s niskom pozadinom bakterijske flore | HRN EN ISO 9308-1:2014 (ISO 9308-1:2014, EN ISO 9308-1:2014) HRN EN ISO 9308- 1:2014/A1:2017 (ISO 9308-1:2014/Amd1:2016; EN ISO 9308-1:2014/A1:2017) |  | Nije primjenjivo |  | KLASA: UP/I-322-01/25-01/29 URBROJ: 525-09/549-25-4 od 23. svibnja 2025. godine
6. | Hrvatski zavod za javno zdravstvo Služba za zdravstvenu ekologiju Rockeffelerova 7, 10000 Zagreb |  | Akreditirano |  |  | Prirodne mineralne, izvorske, stolne vode | Detekcija i brojenje crijevnih enterokoka- 2. dio: Metoda membranske filtracije | HRN EN ISO 7899-2:2000 (ISO 7899-2:2000; EN ISO 7899-2:2000) |  | Nije primjenjivo |  | KLASA: UP/I-322-01/25-01/29 URBROJ: 525-09/549-25-4 od 23. svibnja 2025. godine
6. | Hrvatski zavod za javno zdravstvo Služba za zdravstvenu ekologiju Rockeffelerova 7, 10000 Zagreb |  | Akreditirano |  |  | Prirodne mineralne, izvorske, stolne vode | Detekcija i brojenje Pseudomonas aeruginosa metodom membranske filtracije | HRN EN ISO 16266:2008 (ISO 16266:2006; EN ISO 16266:2008) |  | Nije primjenjivo |  | KLASA: UP/I-322-01/25-01/29 URBROJ: 525-09/549-25-4 od 23. svibnja 2025. godine
6. | Hrvatski zavod za javno zdravstvo Služba za zdravstvenu ekologiju Rockeffelerova 7, 10000 Zagreb |  | Akreditirano |  |  | Prirodne mineralne, izvorske, stolne vode | Brojenje uzgojenih mikroorganizama – Broj kolonija nacjepljivanjem na hranjivi agar | HRN EN ISO 6222:2000 (ISO 6222:1999; EN ISO 6222:1999) |  | Nije primjenjivo |  | KLASA: UP/I-322-01/25-01/29 URBROJ: 525-09/549-25-4 od 23. svibnja 2025. godine
6. | Hrvatski zavod za javno zdravstvo Služba za zdravstvenu ekologiju Rockeffelerova 7, 10000 Zagreb |  | Akreditirano |  |  | Prirodne mineralne, izvorske, stolne vode | Detekcija i brojenje spora sulfitoreducirajućih anaeroba (klostridija)- Metoda membranske filtracije | HRN EN 26461-2:2008 (ISO 6461-2:1986; EN 26461-2:1993) |  | Nije primjenjivo |  | KLASA: UP/I-322-01/25-01/29 URBROJ: 525-09/549-25-4 od 23. svibnja 2025. godine
6. | Hrvatski zavod za javno zdravstvo Služba za zdravstvenu ekologiju Rockeffelerova 7, 10000 Zagreb |  | Akreditirano |  |  | Prirodne mineralne, izvorske, stolne vode | Brojenje Escherichia coli i ukupnih koliformnih bakterija na 44,5°C – metoda membranske filtracije za vode s niskom pozadinom bakterijske flore | Vlastita metoda Oznaka: P-VODE-81 Izdanje: 2/4 Datum: 2021-06-01 modificirana HRN EN ISO 9308-1:2014 (ISO 9308-1:2014, EN ISO 9308-1:2014) HRN EN ISO 9308-1:2014/A1:2017 (ISO 9308-1:2014/Amd1:2016; EN ISO 9308-1:2014/A1:2017) |  | Nije primjenjivo |  | KLASA: UP/I-322-01/25-01/29 URBROJ: 525-09/549-25-4 od 23. svibnja 2025. godine
6. | Hrvatski zavod za javno zdravstvo Služba za zdravstvenu ekologiju Rockeffelerova 7, 10000 Zagreb |  | Akreditirano |  |  | Prirodne mineralne, izvorske, stolne vode | Brojenje uzgojenih mikroorganizama na 37°C/24h–Broj kolonija nacjepljivanjem na hranjivi agar | Vlastita metoda Oznaka: P-VODE-84 Izdanje: 1/3 Datum: 2021-06-01 modificirana HRN EN ISO 6222:2000 (ISO 6222:1999; EN ISO 6222:1999) |  | Nije primjenjivo |  | KLASA: UP/I-322-01/25-01/29 URBROJ: 525-09/549-25-4 od 23. svibnja 2025. godine
6. | Hrvatski zavod za javno zdravstvo Služba za zdravstvenu ekologiju Rockeffelerova 7, 10000 Zagreb |  | Akreditirano |  |  | Hrana i okolišni uzorci | Horizontalna metoda za dokazivanje prisutnosti, određivanje broja i serotipizaciju Salmonella—1. dio: Dokazivanje prisutnosti | HRN EN ISO 6579-1:2017 (ISO 6579-1:2017; EN ISO 6579-1:2017) HRN EN ISO 6579-1:2017/A1:2020 (ISO 6579-1:2017/Amd1:2020; EN ISO 6579-1:2017/A1:2020) |  | 1cfu/25g (25mL) |  | KLASA: UP/I-322-01/25-01/29 URBROJ: 525-09/549-25-4 od 23. svibnja 2025. godine
6. | Hrvatski zavod za javno zdravstvo Služba za zdravstvenu ekologiju Rockeffelerova 7, 10000 Zagreb |  | Akreditirano |  |  | Bakterijska kultura | Horizontalna metoda za dokazivanje prisutnosti, određivanje broja i serotipizaciju Salmonella spp. –3. dio: Smjernice za serotipizaciju Salmonella spp. | HRI CEN ISO/TR 6579-3:2014 (ISO/TR 6579-3:2014; CEN ISO/TR 6579-3:2014) |  | Nije primjenjivo |  | KLASA: UP/I-322-01/25-01/29 URBROJ: 525-09/549-25-4 od 23. svibnja 2025. godine
6. | Hrvatski zavod za javno zdravstvo Služba za zdravstvenu ekologiju Rockeffelerova 7, 10000 Zagreb |  | Akreditirano |  |  | Hrana i okolišni uzorci | Horizontalna metoda za dokazivanje prisutnosti i određivanje broja Listeria monocytogenes i drugih Listeria spp. – 1. dio: Metoda dokazivanja prisutnosti | HRN EN ISO 11290-1:2017 (ISO 11290-1:2017; EN ISO 11290-1:2017) |  | 1cfu/25g (25mL) |  | KLASA: UP/I-322-01/25-01/29 URBROJ: 525-09/549-25-4 od 23. svibnja 2025. godine
6. | Hrvatski zavod za javno zdravstvo Služba za zdravstvenu ekologiju Rockeffelerova 7, 10000 Zagreb |  | Akreditirano |  |  | Hrana | Metoda za dokazivanje antigena bakterije Salmonella spp. VIDAS® metodom | Metoda prema uputi Vitek Immuno Diagnostic Assay System (VIDAS®), bioMerieux; Method according to the manual Vitek Immuno Diagnostic Assay System (VIDAS®), bioMerieux; Oznaka: P-MIK-12 Izdanje: 1/4 Datum: 2019-04-11 |  | 1cfu/25g (25mL) |  | KLASA: UP/I-322-01/25-01/29 URBROJ: 525-09/549-25-4 od 23. svibnja 2025. godine
6. | Hrvatski zavod za javno zdravstvo Služba za zdravstvenu ekologiju Rockeffelerova 7, 10000 Zagreb |  | Akreditirano |  |  | Hrana | Metoda za dokazivanje antigena bakterije Listeria monocytogenes VIDAS® Metodom | Metoda prema uputi Vitek Immuno Diagnostic Assay System (VIDAS®), bioMerieux; Method according to the manual Vitek Immuno Diagnostic Assay System (VIDAS®), bioMerieux; Oznaka:P-MIK-13 Izdanje: 1/4 Datum: 2019-04-11 |  | 1cfu/25g (25mL) |  | KLASA: UP/I-322-01/25-01/29 URBROJ: 525-09/549-25-4 od 23. svibnja 2025. godine
6. | Hrvatski zavod za javno zdravstvo Služba za zdravstvenu ekologiju Rockeffelerova 7, 10000 Zagreb |  | Akreditirano |  |  | Hrana i okolišni uzorci | Horizontalna metoda za imunoenzimsko dokazivanje prisutnosti stafilokoknih enterotoksina u hrani | HRN EN ISO 19020:2017 (ISO 19020:2017; EN ISO 19020:2017) |  | 0,02 ng/25g (25mL) |  | KLASA: UP/I-322-01/25-01/29 URBROJ: 525-09/549-25-4 od 23. svibnja 2025. godine
6. | Hrvatski zavod za javno zdravstvo Služba za zdravstvenu ekologiju Rockeffelerova 7, 10000 Zagreb |  | Akreditirano |  |  | Hrana i okolišni uzorci | Horizontalna metoda za dokazivanje prisutnosti i određivanje broja koagulaza pozitivnih stafilokoka (Staphylococcus aureus i druge vrste) – 1. dio: Postupak primjene Baird-Parker agara | HRN EN ISO 6888-1:2021 (ISO 6888-1:2021; EN ISO 6888-1:2021) |  | <10cfu/g (mL) |  | KLASA: UP/I-322-01/25-01/29 URBROJ: 525-09/549-25-4 od 23. svibnja 2025. godine
6. | Hrvatski zavod za javno zdravstvo Služba za zdravstvenu ekologiju Rockeffelerova 7, 10000 Zagreb |  | Akreditirano |  |  | Hrana | Horizontalna metoda za brojenje koagulaza pozitivnih stafilokoka (Staphylococcus aureus i druge vrste)- 3. dio: Izolacija i MPN postupak za male brojeve | HRN EN ISO 6888-3:2004 (ISO 6888-3:2003 EN ISO 6888-3:2003) HRN EN ISO 6888-3:2004/Ispr.1:2008 (ISO 6888-3:2003/AC:2005; EN ISO 6888-3:2003/AC:2005) |  | 1cfu/g (mL) |  | KLASA: UP/I-322-01/25-01/29 URBROJ: 525-09/549-25-4 od 23. svibnja 2025. godine
6. | Hrvatski zavod za javno zdravstvo Služba za zdravstvenu ekologiju Rockeffelerova 7, 10000 Zagreb |  | Akreditirano |  |  | Hrana i okolišni uzorci | Horizontalna metoda za dokazivanje prisutnosti i određivanje broja Enterobacteriaceae – 2. dio: Postupak određivanja broja kolonija | HRN EN ISO 21528-2:2017 (ISO 21528-2:2017; EN ISO 21528-2:2017) |  | <10cfu/g (mL) |  | KLASA: UP/I-322-01/25-01/29 URBROJ: 525-09/549-25-4 od 23. svibnja 2025. godine
6. | Hrvatski zavod za javno zdravstvo Služba za zdravstvenu ekologiju Rockeffelerova 7, 10000 Zagreb |  | Akreditirano |  |  | Hrana i okolišni uzorci | Horizontalna metoda za dokazivanje prisutnosti i određivanje broja Enterobacteriaceae – 1. dio: Dokazivanje prisutnosti | HRN EN ISO 21528-1:2017 (ISO 21528-1:2017; EN ISO 21528-1:2017) |  | 1cfu/g (mL) |  | KLASA: UP/I-322-01/25-01/29 URBROJ: 525-09/549-25-4 od 23. svibnja 2025. godine
6. | Hrvatski zavod za javno zdravstvo Služba za zdravstvenu ekologiju Rockeffelerova 7, 10000 Zagreb |  | Akreditirano |  |  | Hrana i okolišni uzorci | Horizontalna metoda za dokazivanje prisutnosti i određivanje broja Listeria monocytogenes i drugih Listeria spp. – 2. dio: Metoda određivanja broja | HRN EN ISO 11290-2:2017 (EN ISO 11290-2:2017; ISO 11290-2:2017) |  | <10cfu/g (mL) |  | KLASA: UP/I-322-01/25-01/29 URBROJ: 525-09/549-25-4 od 23. svibnja 2025. godine
6. | Hrvatski zavod za javno zdravstvo Služba za zdravstvenu ekologiju Rockeffelerova 7, 10000 Zagreb |  | Akreditirano |  |  | Hrana | Horizontalna metoda za brojenje Bacillus cereus – Tehnika brojenja kolonija pr 30°C | HRN EN ISO 7932:2005 (ISO 7932:2004; EN ISO 7932:2004) |  | <10cfu/g (mL) |  | KLASA: UP/I-322-01/25-01/29 URBROJ: 525-09/549-25-4 od 23. svibnja 2025. godine
6. | Hrvatski zavod za javno zdravstvo Služba za zdravstvenu ekologiju Rockeffelerova 7, 10000 Zagreb |  | Akreditirano |  |  | Hrana i okolišni uzorci | Horizontalna metoda za dokazivanje prisutnosti i određivanje broja Campylobacter spp. – 1. dio: Dokazivanje prisutnosti | HRN EN ISO 10272-1:2017 (ISO 10272-1:2017; EN ISO 10272-1:2017) |  | <10cfu/g (mL) |  | KLASA: UP/I-322-01/25-01/29 URBROJ: 525-09/549-25-4 od 23. svibnja 2025. godine
6. | Hrvatski zavod za javno zdravstvo Služba za zdravstvenu ekologiju Rockeffelerova 7, 10000 Zagreb |  | Akreditirano |  |  | Hrana i okolišni uzorci | Horizontalna metoda za dokazivanje prisutnosti Cronobacter spp. | HRN EN ISO 22964:2017 (ISO 22964:2017; EN ISO 22964:2017) |  | 1cfu/10g (10mL) |  | KLASA: UP/I-322-01/25-01/29 URBROJ: 525-09/549-25-4 od 23. svibnja 2025. godine
6. | Hrvatski zavod za javno zdravstvo Služba za zdravstvenu ekologiju Rockeffelerova 7, 10000 Zagreb |  | Akreditirano |  |  | Hrana i okolišni uzorci | Horizontalna metoda za određivanje broja mikroorganizama – Tehnike određivanja broja kolonija na 30°C | HRN EN ISO 4833-1:2013 HRN EN ISO 4833-1:2013 /A1:2022 HRN EN ISO 4833-2:2013 HRN EN ISO 4833-2:2013/ Ispr.1:2014 HRN EN ISO 4833-2:2013/A1:2022 |  | <10cfu/g (mL) |  | KLASA: UP/I-322-01/25-01/29 URBROJ: 525-09/549-25-4 od 23. svibnja 2025. godine
6. | Hrvatski zavod za javno zdravstvo Služba za zdravstvenu ekologiju Rockeffelerova 7, 10000 Zagreb |  | Akreditirano |  |  | Hrana | Horizontalna metoda za brojenje kvasaca i plijesni – 1. dio: Tehnika brojenja kolonija u proizvodima s aktivitetom vode većom od 0,95; -2. dio: Tehnika brojenja kolonija u proizvodima s aktivitetom vode manjim ili jednakim od 0,95 | HRN ISO 21527-1:2012 (ISO 21527-1:2008) HRN ISO 21527-2:2012 (ISO 21527-2:2008) |  | <10cfu/g (mL) |  | KLASA: UP/I-322-01/25-01/29 URBROJ: 525-09/549-25-4 od 23. svibnja 2025. godine
6. | Hrvatski zavod za javno zdravstvo Služba za zdravstvenu ekologiju Rockeffelerova 7, 10000 Zagreb |  | Akreditirano |  |  | Hrana | Metoda brojenja beta-glukuronidaza pozitivne Escherichia coli – 2. dio Brojenje kolonija pri 44°C uporabom 5- bromo-4 chloro-3-indolyl beta-Dglucuronide | HRN ISO 16649-2:2001 (ISO 16649-2:2001) |  | <10cfu/g (mL) |  | KLASA: UP/I-322-01/25-01/29 URBROJ: 525-09/549-25-4 od 23. svibnja 2025. godine
6. | Hrvatski zavod za javno zdravstvo Služba za zdravstvenu ekologiju Rockeffelerova 7, 10000 Zagreb |  | Akreditirano |  |  | Hrana i okolišni uzorci | Horizontalna metoda za dokazivanje i određivanje broja Clostridium spp. – 1. dio: Određivanje broja sulfitreducirajućih Clostridium spp. tehnikom brojenja Kolonija | HRN EN ISO 15213-1:2023 (ISO 15213-1:2023; EN ISO 15213-1:2023) |  | <10cfu/g (mL) |  | KLASA: UP/I-322-01/25-01/29 URBROJ: 525-09/549-25-4 od 23. svibnja 2025. godine
6. | Hrvatski zavod za javno zdravstvo Služba za zdravstvenu ekologiju Rockeffelerova 7, 10000 Zagreb |  | Akreditirano |  |  | Hrana | Određivanje aktiviteta vode | HRN ISO 18787:2020 (ISO 18787:2017) |  | Nije primjenjivo |  | KLASA: UP/I-322-01/25-01/29 URBROJ: 525-09/549-25-4 od 23. svibnja 2025. godine
6. | Hrvatski zavod za javno zdravstvo Služba za zdravstvenu ekologiju Rockeffelerova 7, 10000 Zagreb |  | Akreditirano |  |  | Okolišni uzorci | Horizontalne metode za postupke uzorkovanja s površina | HRN EN ISO 18593:2019 (ISO 18593:2018; EN ISO 18593:2018) |  | LOD/LOQ u skladu sa metodom koja se koristi za određeni mikroorganizam |  | KLASA: UP/I-322-01/25-01/29 URBROJ: 525-09/549-25-4 od 23. svibnja 2025. godine
6. | Hrvatski zavod za javno zdravstvo Služba za zdravstvenu ekologiju Rockeffelerova 7, 10000 Zagreb |  | Akreditirano |  |  | Hrana i okolišni uzorci | Horizontalna metoda za dokazivanje hepatitis A virusa i norovirusa upotrebom RT-PCR u stvarnom vremenu – 2. dio: Metoda dokazivanja | HRN EN ISO 15216-2:2019 (EN ISO 15216-2:2019; ISO 15216-2:2019) |  | 2 gc/25g (25mL) |  | KLASA: UP/I-322-01/25-01/29 URBROJ: 525-09/549-25-4 od 23. svibnja 2025. godine
6. | Hrvatski zavod za javno zdravstvo Služba za zdravstvenu ekologiju Rockeffelerova 7, 10000 Zagreb |  | Akreditirano |  |  | Voćni sokovi i nektari, sirupi i osvježavajuća pića | Određivanje fruktoze, glukoze i saharoze metodom tekućinske kromatografije visoke djelotvornosti (HPLC) | Vlastita metoda Oznaka: P-KVH-5 Izdanje: 2/2 Datum: 2017-03-16 |  | LOD/LOQ (g/L) Fruktoza 0,51/1,17 Glukoza 0,68/2,26 Saharoza 0,26/0,87 |  | KLASA: UP/I-322-01/25-01/29 URBROJ: 525-09/549-25-4 od 23. svibnja 2025. godine
6. | Hrvatski zavod za javno zdravstvo Služba za zdravstvenu ekologiju Rockeffelerova 7, 10000 Zagreb |  | Akreditirano |  |  | Hrana osim svježeg mlijeka | Određivanje ukupnog dušika koristeći Dumas metodu | Vlastita metoda Oznaka: P-KVH-6 Izdanje: 2/1 Datum: 2023-05-16 |  | Nije primjenjivo |  | KLASA: UP/I-322-01/25-01/29 URBROJ: 525-09/549-25-4 od 23. svibnja 2025. godine
6. | Hrvatski zavod za javno zdravstvo Služba za zdravstvenu ekologiju Rockeffelerova 7, 10000 Zagreb |  | Akreditirano |  |  | Hrana | Određivanje ukupne masti metodom po M. Weibll-u i W. StoldT-u | Vlastita metoda Oznaka: P-KVH-7 Izdanje: 1/14 Datum: 2023-05-16 |  | Nije primjenjivo |  | KLASA: UP/I-322-01/25-01/29 URBROJ: 525-09/549-25-4 od 23. svibnja 2025. godine
6. | Hrvatski zavod za javno zdravstvo Služba za zdravstvenu ekologiju Rockeffelerova 7, 10000 Zagreb |  | Akreditirano |  |  | Hrana | Određivanje suhe tvari i vode halogenim vlagomjerom Mettler Toledo HX204 | Vlastita metoda Oznaka: P-KVH-9 Izdanje: 1/5 Datum: 2023-05-16 |  | Nije primjenjivo |  | KLASA: UP/I-322-01/25-01/29 URBROJ: 525-09/549-25-4 od 23. svibnja 2025. godine
6. | Hrvatski zavod za javno zdravstvo Služba za zdravstvenu ekologiju Rockeffelerova 7, 10000 Zagreb |  | Akreditirano |  |  | Hrana | Određivanje ukupnog pepela direktnim spaljivanjem na 550°C | Vlastita metoda Oznaka: P-KVH-10 Izdanje: 1/3 Datum: 2023-05-16 |  | Nije primjenjivo |  | KLASA: UP/I-322-01/25-01/29 URBROJ: 525-09/549-25-4 od 23. svibnja 2025. godine
6. | Hrvatski zavod za javno zdravstvo Služba za zdravstvenu ekologiju Rockeffelerova 7, 10000 Zagreb |  | Akreditirano |  |  | Kikiriki i proizvodi od kikirikija (kikiriki paste), suho voće, žitarice, orašasti plodovi i začini | Određivanje aflatoksina B1, B2, G1 i G2 i ukupnih aflatoksina HPLC metodom s postkolumskom derivatizacijom i čišćenjem preko imunoafinitetnih kolona | Vlastita metoda Oznaka: P-OMK-2 Izdanje: 3/5 Datum: 2022-03-24 |  | Začini (B1 = 3,6 μg/kg, ukupni AF = 3,6 μg/kg), Ostali matriksi ( B1 =1,6 μg/kg, ukupni AF = 1,6) |  | KLASA: UP/I-322-01/25-01/29 URBROJ: 525-09/549-25-4 od 23. svibnja 2025. godine
6. | Hrvatski zavod za javno zdravstvo Služba za zdravstvenu ekologiju Rockeffelerova 7, 10000 Zagreb |  | Akreditirano |  |  | Žitarice, pržena kava, začini, vino | Određivanje okratoksina A metodom tekućinske kromatografije visokog učinka (HPLC) s čišćenjem na imunoafinitetnoj koloni | Vlastita metoda Oznaka: P-OMK-3 Izdanje: 1/5 Datum: 2022-03-21 |  | Žitarice = 1,5 μg/kg, Začini = 1,5 ug/kg, Vino = 0,8 μg/kg, Pržena kava = 1,5 μg/kg, |  | KLASA: UP/I-322-01/25-01/29 URBROJ: 525-09/549-25-4 od 23. svibnja 2025. godine
6. | Hrvatski zavod za javno zdravstvo Služba za zdravstvenu ekologiju Rockeffelerova 7, 10000 Zagreb |  | Akreditirano |  |  | Žitarice, dodaci prehrani na bazi crvene riže fermentirane crvenim kvascem | Određivanje citrinina metodom tekućinske kromatografije visokog učinka (HPLC) s čišćenjem na imunoafinitetnoj koloni | Vlastita metoda Oznaka: P-OMK-6 Izdanje: 2/0 Datum: 2023-05-15 |  | 50 µg/kg |  | KLASA: UP/I-322-01/25-01/29 URBROJ: 525-09/549-25-4 od 23. svibnja 2025. godine
6. | Hrvatski zavod za javno zdravstvo Služba za zdravstvenu ekologiju Rockeffelerova 7, 10000 Zagreb |  | Akreditirano |  |  | Riba i proizvodi od ribe | Određivanje histamina u ribi i proizvodima od ribe - metodom HPLC | HRN EN ISO 19343:2017 (ISO 19343:2017; EN ISO 19343:2017) |  | 25 mg/kg |  | KLASA: UP/I-322-01/25-01/29 URBROJ: 525-09/549-25-4 od 23. svibnja 2025. godine
6. | Hrvatski zavod za javno zdravstvo Služba za zdravstvenu ekologiju Rockeffelerova 7, 10000 Zagreb |  | Akreditirano |  |  | Vino, riba i proizvodi ribarstva i suho voće | Određivanje sumporovog dioksida titrimetrijski uz prethodnu destilaciju | Vlastita metoda Oznaka P-ADIT-12 Izdanje: 1/2 Datum: 2023-04-17 |  | 200 mg/L (vino)** 50-300 mg/kg (riba i ribarski proizvodi)** 50-2000 mg/kg (suho voće)** | ** Prema Uredbi 1129/2011 | KLASA: UP/I-322-01/25-01/29 URBROJ: 525-09/549-25-4 od 23. svibnja 2025. godine
6. | Hrvatski zavod za javno zdravstvo Služba za zdravstvenu ekologiju Rockeffelerova 7, 10000 Zagreb |  | Akreditirano |  |  | Meso, mesni proizvodi i smjese aditiva | Određivanje sadržaja ukupnih fosfata i polifosfata spektrofotometrijskom metodom | Vlastita metoda Oznaka: P-ADIT-13 Izdanje: 1/0 Datum: 2019-10-23 |  | 4000-5000 mg/kg** | ** Prema Uredbi 1129/2011 | KLASA: UP/I-322-01/25-01/29 URBROJ: 525-09/549-25-4 od 23. svibnja 2025. godine
6. | Hrvatski zavod za javno zdravstvo Služba za zdravstvenu ekologiju Rockeffelerova 7, 10000 Zagreb |  | Akreditirano |  |  | Meso, mesni proizvodi i smjese aditiva | Određivanje nitrita spektrofotometrijskom metodom | Vlastita metoda Oznaka: P-ADIT-14 Izdanje: 1/0 Datum: 2019-10-23 |  | 50-175 mg/kg** | ** Prema Uredbi 1129/2011 | KLASA: UP/I-322-01/25-01/29 URBROJ: 525-09/549-25-4 od 23. svibnja 2025. godine
6. | Hrvatski zavod za javno zdravstvo Služba za zdravstvenu ekologiju Rockeffelerova 7, 10000 Zagreb |  | Akreditirano |  |  | Hrana biljnog porijekla | Određivanje perklorata u hrani biljnog porijekla jednom metodom | Vlastita metoda Oznaka: P-PEST-9 Izdanje:1/4 Datum:2023-04-15 modificirana QuPPe Method Version 12.1, Method 1.4 |  | Voće i povrće, osim ispod navedenih 0,05* Tikvenjače (Cucurbitaceae) i kelj 0,10* Lisnato povrće i začinsko bilje 0,50* Čaj (Camellia sinensis) (sušeni proizvod) 0,75* | *Zahtjevi UREDBE KOMISIJE (EU)2023/915 od 25.travnja 2023. o najvećim dopuštenim količinama određenih kontaminanata u hrani i o stavljanju izvan snage Uredbe (EZ) BR. 1881/2006 | KLASA: UP/I-322-01/25-01/29 URBROJ: 525-09/549-25-4 od 23. svibnja 2025. godine
6. | Hrvatski zavod za javno zdravstvo Služba za zdravstvenu ekologiju Rockeffelerova 7, 10000 Zagreb |  | Akreditirano |  |  | Hrana biljnog porijekla | Određivanje akrilamida tekućinskom kromatografijom (UPLC-MS/MS) | Vlastita metoda P-PEST-11 Izdanje: 1/0 Datum: 2023-03-15 |  | Čips 0,75 ** Pomfrit 0,5** Pržena kava 0,4** Instant kava 0,85** | ** Zahtjevi Priloga IV., Uredbe Komisije (EU) 2017/2158 оd 20. studenog 2017. o uspostavi mjera za ublažavanje učinaka i razina referentnih vrijednosti radi smanjenja prisutnosti akrilamida u hrani | KLASA: UP/I-322-01/25-01/29 URBROJ: 525-09/549-25-4 od 23. svibnja 2025. godine
6. | Hrvatski zavod za javno zdravstvo Služba za zdravstvenu ekologiju Rockeffelerova 7, 10000 Zagreb |  | Akreditirano |  |  | Hrana i dodaci prehrani | Određivanje udjela zasićenih, mononezasićenih i polinezasićenih masnih kiselina plinskom kromatografijom (GC-FID) | Vlastita metoda P-PEST-12 Izdanje: 1/1 Datum: 2023-10-27 |  | Nije primjenjivo |  | KLASA: UP/I-322-01/25-01/29 URBROJ: 525-09/549-25-4 od 23. svibnja 2025. godine
6. | Hrvatski zavod za javno zdravstvo Služba za zdravstvenu ekologiju Rockeffelerova 7, 10000 Zagreb |  | Akreditirano |  |  | Hrana biljnog porijekla Voće i povrće Visok udio vode | QuEChERS ID# GC MSMS LC MSMS 1 2- fenilfenol 2,4-D 2 Acetoklor 3 Aldrin 4 Atrazin Acefat 5 Azinfos-etil Acetamiprid 6 Bifenil Aldikarb 7 Bifentrin Aldikarb-sulfoksid 8 Bitertanol Aldikarb-sulfon 9 Boskalid Amitraz 10 Bromofos-etil Azinfos metil 11 Bromofos-metil Azoksistrobin 12 Bromopropilat Benfurakarb 13 Bupirimat 14 Buprofezin Cifenotrin 15 Ciflutrin I Cimoksanil 16 Ciflutrin II Ciprokonazol 17 Ciflutrin III Ciromazin 18 Ciflutrin IV Demeton-S-metil sulfon 19 Cipermetrin II Dietofenkarb 20 Cipermetrin III Difenokonazo 21 Cipermetrin IV Diflubenzuron 22 Cipermetrin 23 Ciprodinil 24 DDD-p,p Dikofol 25 DDE-p,p Dimetoat 26 DDT-o,p Dimetomorf 27 DDT-p,p Dinikonazol 28 Deltametrin-cis 29 Deltametrin-trans Dodin 30 Dialifos Epoksikonazol 31 Diazinon Etirimol 32 Dieldrin Etofenproks 33 Etoprofos 34 Diklorvos 35 Dikrotofos Fenamidon 36 Endosulfan-alfa Fenamifos sulfon 37 Endosulfan-beta Fenamifos 38 Endosulfan-sulfat Fenbukonazol 39 Endrin Fenheksamid 40 EPN Fenoksikarb 41 Esfenvalerat Fenpiroksimat 42 Etion Fenpropimorf 43 Fenarimol Fention sulfoksid 44 Fenazakvin Fention-okson-sulfoksid 45 Fenitrotion Fipronil 46 Fenklorfos 47 Fenopropratrin Fluazifop 48 Fenotrin-cis Flubendiamid 49 Fenotrin-trans Flufenoksuron 50 Fention Flukvinkonazol 51 Fentoat Fluopiram 52 Fenvalerat Foksim 53 Fipronil Formetanat 54 Fludioksonil Fostiazat 55 Flusilazol Haloksifop 56 Flutriafol Heksakonazol 57 Heksitiazoks 58 Fonofos Imazalil 59 Forat Imidakloprid 60 Formotion Indoksakarb 61 Fosalon Iprovalikarb 62 Fosmet Izofenfos-metil 63 Haloksifop-2-etoksietil Izokarbofos 64 Haloksifop-metil Karbaril 65 HCH-alfa Karbendazim 66 HCH-beta Karbofuran 67 HCH-delta Karbosulfan 68 Heksaklorbenzen HCB Klofentezin 69 Heptaklor Klorantraniliprol 70 Heptaklor epoksid-trans Klotianidin 71 Heptaklorepoksid-cis Krezoksim-metil 72 Heptanofos Kvinoksifen 73 Iprodion Linuron 74 Izofenofos Lufenuron 75 Izoprokarb Malation 76 Klordan-cis Mandipropamid 77 Klordan-trans Mepanipirim 78 Klorfenapir Meptildinokap 79 Klorfenvinfos Metalaksil 80 Klormefos Metamidofos 81 Klorpirifos Metbromuron 82 Klorpirifos-metil Metiokarb sulfoksid 83 Klorprofam Metkonazol 84 Metobromuron 85 Kumafos Metoksifenozid 86 Lambda cihalotrin Metomil 87 HCH-gama (Lindan) Monokrotofos 88 Metidation Nitenpiram 89 Metiokarb Ometoat 90 Metoksiklor Paklobutrazol 91 Mevinfos-cis Paraokson- etil 92 Miklobutanil Penkonazol 93 Oksadiksil Pensikuron 94 Oxamyl Pimetrozin 95 Paration-etil Piraklostrobin 96 Paration-metil Piretrini 97 Pendimetalin Pirimikarb-desmetil 98 Permetrin I Piriproksifen 99 Permetrin II Prokloraz 100 Pirazofos Propamokarb 101 Piridaben Propikonazol 102 Pirimetalin Propoxur 103 Pirimifos-etil Protiokonazol 104 Pirimifos-metil Rotenon 105 Pirimikarb Spinosad A 106 Procimidon Spinosad D 107 Profenofos Spirodiklofen 108 Propargit Spiroksamin 109 Propizamid Spiromezifen 110 Protiofos Tebufenozid 111 Resmetrin-cis Tebufenpirad 112 Resmetrin-trans Teflubenzuron 113 Simazin Terbutilazin 114 Tau-fluvalinat I Tetrakonazol 115 Tau-fluvalinat II Tiabendazol 116 Tebukonazol Tiakloprid 117 Teflutrin Tiametoksam 118 Tetradifon Tiodikarb 119 Tetraklorvinfos Tiofanat-metil 120 Tetrametrin-cis Triadimefon 121 Tetrametrin-trans Triadimenol 122 Triazofos 123 Tolklofos metil Trifloksistrobin 124 Transflutrin Triflumuron 125 Triazofos Triklorfon 126 Trifluralin Tritikonazol 127 Vinklozolin Zoksamid | Multirezidualna metoda za određivanje ostataka pesticida u uzorcima voća i povrća - Modularna metoda QuEChERS Vlastita metoda Oznaka:P-PEST-8 Izdanje: 2/3 Datum: 2023-04-06 modificirana HRN EN 15662:2018 (EN 15662:2018) |  |  |  | KLASA: UP/I-322-01/25-01/29 URBROJ: 525-09/549-25-4 od 23. svibnja 2025. godine
6. | Hrvatski zavod za javno zdravstvo Služba za zdravstvenu ekologiju Rockeffelerova 7, 10000 Zagreb |  | Akreditirano |  |  | Hrana biljnog porijekla Voće i povrće Visok udio kiseline i vode | QuEChERS ID# GC MSMS LC MSMS 1 2- fenilfenol 2,4-D 2 Acetoklor 3 Aldrin 4 Atrazin Acefat 5 Azinfos-etil Acetamiprid 6 Bifenil Aldikarb 7 Bifentrin Aldikarb-sulfoksid 8 Bitertanol Aldikarb-sulfon 9 Boskalid Amitraz 10 Bromofos-etil Azinfos metil 11 Bromofos-metil Azoksistrobin 12 Bromopropilat Benfurakarb 13 Bupirimat 14 Buprofezin Cifenotrin 15 Ciflutrin I Cimoksanil 16 Ciflutrin II Ciprokonazol 17 Ciflutrin III Ciromazin 18 Ciflutrin IV Demeton-S-metil sulfon 19 Cipermetrin II Dietofenkarb 20 Cipermetrin III Difenokonazol 21 Cipermetrin IV Diflubenzuron 22 Cipermetrin 23 Ciprodinil 24 DDD-p,p Dikofol 25 DDE-p,p Dimetoat 26 DDT-o,p Dimetomorf 27 DDT-p,p Dinikonazol 28 Deltametrin-cis 29 Deltametrin-trans Dodin 30 Dialifos Epoksikonazol 31 Diazinon Etirimol 32 Dieldrin Etofenproks 33 Difenilamin Etoprofos 34 Diklorvos 35 Dikrotofos Fenamidon 36 Endosulfan-alfa Fenamifos sulfon 37 Endosulfan-beta Fenamifos 38 Endosulfan-sulfat Fenbukonazol 39 Endrin Fenheksamid 40 EPN Fenoksikarb 41 Esfenvalerat Fenpiroksimat 42 Etion Fenpropimorf 43 Fenarimol Fention sulfoksid 44 Fenazakvin Fention-okson-sulfoksid 45 Fenitrotion Fipronil 46 Fenklorfos 47 Fenopropratrin Fluazifop 48 Fenotrin-cis Flubendiamid 49 Fenotrin-trans Flufenoksuron 50 Fention Flukvinkonazol 51 Fentoat Fluopiram 52 Fenvalerat Foksim 53 Fludioksonil Formetanat 54 Flusilazol Fostiazat 55 Flutriafol Haloksifop 56 Heksakonazol 57 Fonofos Heksitiazoks 58 Formotion Imazalil 59 Fosalon Imidakloprid 60 Fosmet Indoksakarb 61 Haloksifop-2-etoksietil Iprovalikarb 62 Haloksifop-metil Izofenfos-metil 63 HCH-alfa Izokarbofos 64 HCH-beta Karbaril 65 HCH-delta Karbendazim 66 HCH-gama (Lindan) Karbofuran 67 Heksaklorbenzen HCB Karbosulfan 68 Heksakonazol Klofentezin 69 Heptaklor Klorantraniliprol 70 Heptaklorepoksid-cis Klotianidin 71 Heptaklorepoksid-trans Krezoksim-metil 72 Heptanofos Kvinoksifen 73 Imazalil Linuron 74 Iprodion Lufenuron 75 Izofenofos Malation 76 Izoprokarb Mandipropamid 77 Mepanipirim 78 Klordan-cis Meptildinokap 79 Klordan-trans Metalaksil 80 Klorfenapir Metamidofos 81 Klorfenvinfos Metbromuron 82 Klormefos Metiokarb sulfoksid 83 Klorpirifos Metkonazol 84 Klorpirifos-metil Metobromuron 85 Klorprofam Metoksifenozid 86 Metomil 87 Kumafos Monokrotofos 88 Lambda cihalotrin Nitenpiram 89 Metidation Ometoat 90 Metiokarb Oxamyl 91 Metoksiklor Paklobutrazol 92 Mevinfos-cis Paraokson-etil 93 Miklobutanil Penkonazol 94 Oksadiksil Pensikuron 95 Paration-etil Pimetrozin 96 Paration-metil Piraklostrobin 97 Pendimetalin Piretrini 98 Permetrin I Pirimikarb-desmetil 99 Permetrin II Piriproksifen 100 Pirazofos Prokloraz 101 Piridaben Propamokarb 102 Pirimetalin Propikonazol 103 Pirimifos-etil Propoxur 104 Pirimifos-metil Protiokonazol 105 Pirimikarb Rotenon 106 Procimidon Spinosad A 107 Profenofos Spinosad D 108 Propargit Spirodiklofen 109 Propizamid Spiroksamin 110 Protiofos Spiromezifen 111 Resmetrin-cis Tebufenozid 112 Resmetrin-trans Tebufenpirad 113 Simazin Teflubenzuron 114 Tau-fluvalinat I Terbutilazin 115 Tau-fluvalinat II Tetrakonazol 116 Tebukonazol Tiabendazol 117 Teflutrin Tiakloprid 118 Tetradifon Tiametoksam 119 Tetraklorvinfos Tiodikarb 120 Tetrametrin-cis Tiofanat-metil 121 Tetrametrin-trans Triadimefon 122 Tiodikarb Triadimenol 123 Triazofos 124 Tolklofos metil Trifloksistrobin 125 Transflutrin Triflumuron 126 Trifluralin Triklorfon 127 Vinklozolin Tritikonazol 128 / Zoksamid | Multirezidualna metoda za određivanje ostataka pesticida u uzorcima voća i povrća - Modularna metoda QuEChERS Vlastita metoda Oznaka: P-PEST-8 Izdanje: 2/3 Datum: 2023-04-06 modificirana HRN EN 15662:2018 (EN 15662:2018) |  |  |  | KLASA: UP/I-322-01/25-01/29 URBROJ: 525-09/549-25-4 od 23. svibnja 2025. godine
6. | Hrvatski zavod za javno zdravstvo Služba za zdravstvenu ekologiju Rockeffelerova 7, 10000 Zagreb |  | Akreditirano |  |  | Hrana biljnog porijekla Žitarice Visok udio škroba i/ili proteina i niski udio vode i masti | QuEChERS ID# GC MSMS LC MSMS 1 2- fenilfenol 2,4-D 2 Acetoklor 3 Aldrin Acefat 4 Atrazin Acetamiprid 5 Bifenil Aldikarb 6 Bifentrin Aldikarb-sulfoksid 7 Bitertanol Aldikarb-sulfon 8 Boskalid Amitraz 9 Bromofos-etil Azinfos metil 10 Bromofos-metil Azinfos-etil 11 Bromopropilat Azoksistrobin 12 Bupirimat Benfurakarb 13 Ciflutrin I 14 Ciflutrin II Cimoksanil 15 Ciflutrin III Ciprokonazol 16 Ciflutrin IV Ciromazin 17 Cipermetrin II Demeton-S-metil sulfon 18 Cipermetrin III Dietofenkarb 19 Cipermetrin IV Difenokonazol 20 Cipermetrin Diflubenzuron 21 Ciprodinil Dikofol 22 DDD-p,p Dimetoat 23 DDE-p,p Dimetomorf 24 DDT-o,p Dinikonazol 25 DDT-p,p Dinoterb 26 Deltametrin-cis Diuron 27 Deltametrin-trans Dodin 28 Dialifos Epoksikonazol 29 Diazinon Etionfenkarb-sulfoksid 30 Dieldrin Etirimol 31 Difenilamin Etofenproks 32 Diklorvos Etoprofos 33 Endosulfan-alfa 34 Endosulfan-beta Fenamidon 35 Endosulfan-sulfat Fenamifos sulfon 36 Endrin Fenamifos 37 EPN Fenbukonazol 38 Esfenvalerat Fenheksamid 39 Etion Fenoksikarb 40 Fenarimol Fenpiroksimat 41 Fenazakvin Fenpropimorf 42 Fenitrotion Fention sulfoksid 43 Fenklorfos Fention 44 Fenopropratrin Fluazifop 45 Flubendiamid 46 Fenotrin-cis Flufenoksuron 47 Fenotrin-trans Flukvinkonazol 48 Fentoat 49 Fenvalerat Fluopiram 50 Fipronil/fipronil Foksim/phoxim 51 Fludioksonil Formetanat 52 Flusilazol Fosalon 53 Flutriafol Fosmet 54 Fostiazat 55 Fonofos Haloksifop 56 Formotion Heksakonazol 57 Haloksifop-2-etoksietil 58 Haloksifop-metil Heksitiazoks 59 HCH-alfa Imazalil 60 HCH-beta Imidakloprid 61 HCH-delta Indoksakarb 62 HCH-gama (Lindan) Iprovalikarb 63 Heksaklorbenzen HCB Isoproturon 64 Heptaklor Izofenfos-metil 65 Heptaklorepoksid trans Izokarbofos 66 Heptaklorepoksid-cis Izoprokarb 67 Heptanofos Karbaril 68 Iprodion Karbenzamid 69 Izofenofos Karbofuran 70 Klordan-cis Karbosulfan 71 Klordan-trans Klofentezin 72 Klorfenapir Klorantraniliprol 73 Klorfenvinfos Klotianidin 74 Klormefos Krezoksim-metil 75 Klorpirifos Kvinoksifen 76 Klorpirifos-metil Linuron 77 Klorprofam Lufenuron 78 Kumafos Malaokson 79 Lambda cihalotrin Malation 80 Metidation Mandipropamid 81 Metoksiklor Mepanipirim 82 Mevinfos-cis Metalaksil 83 Miklobutanil Metamidofos 84 Oksadiksil Metiokarb sulfoksid 85 Paration-etil Metiokarb 86 Paration-metil Metkonazol 87 Pendimetalin Metobromuron 88 Permetrin I Metoksifenozid 89 Permetrin II Metomil 90 Pirazofos Monokrotofos 91 Piridaben Nitenpiram 92 Pirimetalin Ometoat 93 Pirimifos-etil Oxamyl 94 Pirimifos-metil Paklobutrazol 95 Pirimikarb Penkonazol 96 Procimidon Pensikuron 97 Profenofos Pimetrozin 98 Propizamid Piraklostrobin 99 Protiofos Pirimikarb-desmetil 100 Resmetrin-cis Piriproksifen 101 Resmetrin-trans Prokloraz 102 Simazin Propamokarb 103 Tau-fluvalinat I Propargit 104 Tau-fluvalinat II Propikonazol 105 Tebukonazol Propoxur 106 Teflutrin Protiokonazol 107 Tetradifon Rotenon 108 Tetraklorvinfos Spinosad A 109 Tetrametrin-cis Spinosad D 110 Tetrametrin-trans Spirodiklofen 111 Spiroksamin 112 Tolklofos metil Spiromezifen 113 Transflutrin Tebufenozid 114 Triazofos Tebufenpirad 115 Trifluralin Teflubenzuron 116 Vinklozolin Terbutilazin 117 / Tetrakonazol 118 / Tiabendazol 119 / Tiakloprid 120 / Tiametoksam 121 / Tiodikarb 122 / Tiofanat-metil 123 / Triadimefon 124 / Triadimenol 125 / Triazofos 126 / Trifloksistrobin 127 / Triflumuron 128 / Tritikonazol 129 / Zoksamid | Multirezidualna metoda za određivanje ostataka pesticida u uzorcima voća i povrća - Modularna metoda QuEChERS Vlastita metoda Oznaka:P-PEST-8 Izdanje: 2/3 Datum: 2023-04-06 modificirana HRN EN 15662:2018 (EN 15662:2018) |  |  |  | KLASA: UP/I-322-01/25-01/29 URBROJ: 525-09/549-25-4 od 23. svibnja 2025. godine
6. | Hrvatski zavod za javno zdravstvo Služba za zdravstvenu ekologiju Rockeffelerova 7, 10000 Zagreb |  | Fleksibilno |  | Hrana i hrana za životinje/ Elementi | Hrana i hrana za životinje | Određivanje odabranih elemenata | Prema popisu metoda dostupnim na www.hzjz.hr | ICP-MS |  | Napomena: - ICP-MS - Spektrometrija masa s induktivno spregnutom plazmom (Inductively Coupled Plasma Mass Spectrometry) - HPLC-ICP-MS – Vezani sustav tekućinske kromatografije visoke djelotvornosti uz spektrometriju masa s induktivno spregnutom plazmom (High-performance liquid chromatography coupled to Inductively Coupled Plasma Mass Spectrometry) - AAS - Atomska apsorpcijska spektrometrija (Atomic Absorption Spectrometry, AAS): - FAAS - Plamena atomska apsorpcijska spektrometrija , (Flame Atomic Absorption Spectrometry) - GFAAS - Tehnika grafitne peći, (Graphite Furnace Atomic Absorption Spectrometry) - CV AAS – Tehnika hladnih para - Analizator žive (Mercury Analyser) - HydrEA – GFAAS generiranja hidrida uz in situ stupicu u iridijem obloženoj kiveti (Hydride generation GF AAS with in situ trapping on an iridium-coated graphite) - HPLC – Tekućinska kromatografija visoke djelotvornosti (High-performance liquid chromatography) Fleksibilnim područjem akreditacije dopušta se laboratoriju primjena metoda ispitivanja na materijale/proizvode, vrstu ispitivanja/svojstvo i raspone unutar područja, u skladu s dokumentiranim i odobrenim postupcima laboratorija. | KLASA: UP/I-322-01/25-01/29 URBROJ: 525-09/549-25-4 od 23. svibnja 2025. godine
6. | Hrvatski zavod za javno zdravstvo Služba za zdravstvenu ekologiju Rockeffelerova 7, 10000 Zagreb |  | Fleksibilno |  | Hrana i hrana za životinje/ Elementne specije | Hrana i hrana za životinje | Određivanje elementnih specija | Prema popisu metoda dostupnim na www.hzjz.hr | HPLC-ICP-MS |  |  | KLASA: UP/I-322-01/25-01/29 URBROJ: 525-09/549-25-4 od 23. svibnja 2025. godine
6. | Hrvatski zavod za javno zdravstvo Služba za zdravstvenu ekologiju Rockeffelerova 7, 10000 Zagreb |  | Fleksibilno |  | Hrana i hrana za životinje/ Elementi | Hrana i hrana za životinje | Određivanje odabranih elemenata | Prema popisu metoda dostupnim na www.hzjz.hr | AAS (FAAS, GFAAS, CV AAS, HydrEA) |  |  | KLASA: UP/I-322-01/25-01/29 URBROJ: 525-09/549-25-4 od 23. svibnja 2025. godine
6. | Hrvatski zavod za javno zdravstvo Služba za zdravstvenu ekologiju Rockeffelerova 7, 10000 Zagreb |  | Fleksibilno |  | Hrana i hrana za životinje/ Elelementne specije | Hrana i hrana za životinje | Određivanje elementnih specija | Prema popisu metoda dostupnim na www.hzjz.hr | AAS (HydrEA, CV AAS) |  |  | KLASA: UP/I-322-01/25-01/29 URBROJ: 525-09/549-25-4 od 23. svibnja 2025. godine
6. | Hrvatski zavod za javno zdravstvo Služba za zdravstvenu ekologiju Rockeffelerova 7, 10000 Zagreb |  | Fleksibilno |  | Hrana/ Aditivi-Nitrati | Hrana | Određivanje nitrata | Prema popisu metoda dostupnim na www.hzjz.hr | HPLC |  |  | KLASA: UP/I-322-01/25-01/29 URBROJ: 525-09/549-25-4 od 23. svibnja 2025. godine
6. | Hrvatski zavod za javno zdravstvo Služba za zdravstvenu ekologiju Rockeffelerova 7, 10000 Zagreb |  | Fleksibilno |  | Hrana/ Sladila | Hrana | Određivanje sladila | Prema popisu metoda dostupnim na www.hzjz.hr | HPLC |  |  | KLASA: UP/I-322-01/25-01/29 URBROJ: 525-09/549-25-4 od 23. svibnja 2025. godine
6. | Hrvatski zavod za javno zdravstvo Služba za zdravstvenu ekologiju Rockeffelerova 7, 10000 Zagreb |  | Fleksibilno |  | Hrana/ Bojila | Hrana | Određivanje bojila | Prema popisu metoda dostupnim na www.hzjz.hr | HPLC |  |  | KLASA: UP/I-322-01/25-01/29 URBROJ: 525-09/549-25-4 od 23. svibnja 2025. godine
6. | Hrvatski zavod za javno zdravstvo Služba za zdravstvenu ekologiju Rockeffelerova 7, 10000 Zagreb |  | Fleksibilno |  | Hrana/ Konzervansi | Hrana | Određivanje konzervansa | Prema popisu metoda dostupnim na www.hzjz.hr | HPLC |  |  | KLASA: UP/I-322-01/25-01/29 URBROJ: 525-09/549-25-4 od 23. svibnja 2025. godine
6. | Hrvatski zavod za javno zdravstvo Služba za zdravstvenu ekologiju Rockeffelerova 7, 10000 Zagreb |  | Fleksibilno |  | Vode/ Elementi | Prirodne mineralne, prirodne izvorske i stolne vode | Određivanje odabranih elemenata | Prema popisu metoda dostupnim na www.hzjz.hr | ICP-MS |  |  | KLASA: UP/I-322-01/25-01/29 URBROJ: 525-09/549-25-4 od 23. svibnja 2025. godine
6. | Hrvatski zavod za javno zdravstvo Služba za zdravstvenu ekologiju Rockeffelerova 7, 10000 Zagreb |  | Fleksibilno |  | Vode/ Elementme specije | Voda | Određivanje elementnih specija | Prema popisu metoda dostupnim na www.hzjz.hr | HPLC-ICP-MS |  |  | KLASA: UP/I-322-01/25-01/29 URBROJ: 525-09/549-25-4 od 23. svibnja 2025. godine
6. | Hrvatski zavod za javno zdravstvo Služba za zdravstvenu ekologiju Rockeffelerova 7, 10000 Zagreb |  | Neakreditirano - privremeno rješenje |  |  | Prirodne mineralne, izvorske, stolne vode | Akrilamid | Vlastita metoda Oznaka: P-VODE-43 Izdanje: 1/0 Datum: 11.09.2020. |  | 0,05 μg/L | Privremeno rješenje na 1 godinu Važi do 23. svibnja 2026. godine | KLASA: UP/I-322-01/25-01/29 URBROJ: 525-09/549-25-5 od 23. svibnja 2025. godine
6. | Hrvatski zavod za javno zdravstvo Služba za zdravstvenu ekologiju Rockeffelerova 7, 10000 Zagreb |  | Neakreditirano - privremeno rješenje |  |  | Prirodne mineralne, izvorske, stolne vode | Isparni ostatak na 180°C | SM 2540 B (24. izd., 2023) - prilagođeno |  | 2 mg/L | Privremeno rješenje na 1 godinu Važi do 23. svibnja 2026. godine | KLASA: UP/I-322-01/25-01/29 URBROJ: 525-09/549-25-5 od 23. svibnja 2025. godine
6. | Hrvatski zavod za javno zdravstvo Služba za zdravstvenu ekologiju Rockeffelerova 7, 10000 Zagreb |  | Neakreditirano - privremeno rješenje |  |  | Prirodne mineralne, izvorske, stolne vode | Vodikov sulfid | SM 4500-S2- I (24. izd., 2023) - prilagođeno |  | 0,01 mg/L | Privremeno rješenje na 1 godinu Važi do 23. svibnja 2026. godine | KLASA: UP/I-322-01/25-01/29 URBROJ: 525-09/549-25-5 od 23. svibnja 2025. godine
6. | Hrvatski zavod za javno zdravstvo Služba za zdravstvenu ekologiju Rockeffelerova 7, 10000 Zagreb |  | Neakreditirano - privremeno rješenje |  |  | Hrana | Određivanje titanova dioksida (E171) kao prehrambenog aditiva u hrani | Vlastita metoda P-MET-31 |  | LOD: 1 mg/kg LOQ: 2 mg/kg | Privremeno rješenje na 1 godinu Važi do 23. svibnja 2026. godine | KLASA: UP/I-322-01/25-01/29 URBROJ: 525-09/549-25-5 od 23. svibnja 2025. godine
6. | Hrvatski zavod za javno zdravstvo Služba za zdravstvenu ekologiju Rockeffelerova 7, 10000 Zagreb |  | Neakreditirano - privremeno rješenje |  |  | Dodaci prehrani | Određivanje biotina tekućinskom kromatografijom visokog učinka | Vlastita metoda Oznaka: P-DPBAT-19 Izdanje: 1/1 Datum: 2024-02-15 |  | LOD= 18,0 ng/ml LOQ= 59,9 ng/ml | Privremeno rješenje na 1 godinu Važi do 23. svibnja 2026. godine | KLASA: UP/I-322-01/25-01/29 URBROJ: 525-09/549-25-5 od 23. svibnja 2025. godine
6. | Hrvatski zavod za javno zdravstvo Služba za zdravstvenu ekologiju Rockeffelerova 7, 10000 Zagreb |  | Neakreditirano - privremeno rješenje |  |  | Dodaci prehrani i hrana koji sadrže cimet | Kumarin | Vlastita metoda-HPLC |  | LOD= 1,0 µg/ml, LOQ= 3,3 µg/ml | Privremeno rješenje na 1 godinu Važi do 23. svibnja 2026. godine | KLASA: UP/I-322-01/25-01/29 URBROJ: 525-09/549-25-5 od 23. svibnja 2025. godine
7. | Hrvatski veterinarski institut Savska cesta 143, 10000 Zagreb | Odjel za veterinarsko javno zdravstvo Laboratorij za mikrobiologiju hrane Z-I-1 | Akreditirano |  |  | Hrana i hrana za životinje | Horizontalna metoda za dokazivanje prisutnosti i određivanje broja Listeria monocytogenes i drugih Listeria spp. – 1. dio: Metoda dokazivanja prisutnosti | HRN EN ISO 11290-1:2017 (ISO 11290-1:2017; EN ISO 11290-1:2017) |  | Nije primjenivo |  | KLASA: UP/I-322-01/23-01/19 URBROJ: 525-09/548-25-15 od 13. veljače 2025. godine
7. | Hrvatski veterinarski institut Savska cesta 143, 10000 Zagreb | Odjel za veterinarsko javno zdravstvo Laboratorij za mikrobiologiju hrane Z-I-1 | Akreditirano |  |  | Hrana i hrana za životinje | Horizontalna metoda za dokazivanje prisutnosti i određivanje broja Listeria monocytogenes i drugih Listeria spp.– 2. dio: Metoda određivanja broja | HRN EN ISO 11290-2:2017 (ISO 11290-2:2017; EN ISO 11290-2:2017) |  | Nije primjenivo |  | KLASA: UP/I-322-01/23-01/19 URBROJ: 525-09/548-25-15 od 13. veljače 2025. godine
7. | Hrvatski veterinarski institut Savska cesta 143, 10000 Zagreb | Odjel za veterinarsko javno zdravstvo Laboratorij za mikrobiologiju hrane Z-I-1 | Akreditirano |  |  | Hrana i hrana za životinje | Horizontalna metoda za dokazivanje prisutnosti, određivanje broja i serotipizaciju Salmonella – 1. dio: Dokazivanje prisutnosti Salmonella spp. | HRN EN ISO 6579-1:2017 (ISO 6579-1:2017; EN ISO 6579-1:2017) HRN EN ISO 6579-1:2017/A1:2020 (ISO 6579-1:2017/Amd1:2020; EN ISO 6579-1:2017/A1:2020) |  | Nije primjenivo |  | KLASA: UP/I-322-01/23-01/19 URBROJ: 525-09/548-25-15 od 13. veljače 2025. godine
7. | Hrvatski veterinarski institut Savska cesta 143, 10000 Zagreb | Odjel za veterinarsko javno zdravstvo Laboratorij za mikrobiologiju hrane Z-I-1 | Akreditirano |  |  | Bakterijski sojevi | Horizontalna metoda za dokazivanje, određivanje broja i serotipizaciju Salmonella – 3. dio: Smjernice za serotipizaciju Salmonella spp. | HRI CEN ISO/TR 6579-3:2014 (ISO/TR 6579-3:2014; CEN ISO/TR 6579-3:2014) |  | Nije primjenivo |  | KLASA: UP/I-322-01/23-01/19 URBROJ: 525-09/548-25-15 od 13. veljače 2025. godine
7. | Hrvatski veterinarski institut Savska cesta 143, 10000 Zagreb | Odjel za veterinarsko javno zdravstvo Laboratorij za mikrobiologiju hrane Z-I-1 | Akreditirano |  |  | Hrana i hrana za životinje | Horizontalna metoda za dokazivanje prisutnosti i određivanje broja Campylobacter spp. – 1. dio: Dokazivanje prisutnosti | HRN EN ISO 10272-1:2017 (ISO 10272-1:2017; EN ISO 10272-1:2017) HRN EN ISO 10272-1:2017/A1:2023 (ISO 10272-1:201/Amd 1:2023 EN ISO 10272-1:2017/A1:2023) |  | Nije primjenivo |  | KLASA: UP/I-322-01/23-01/19 URBROJ: 525-09/548-25-15 od 13. veljače 2025. godine
7. | Hrvatski veterinarski institut Savska cesta 143, 10000 Zagreb | Odjel za veterinarsko javno zdravstvo Laboratorij za mikrobiologiju hrane Z-I-1 | Akreditirano |  |  | Hrana i hrana za životinje | Horizontalna metoda za dokazivanje prisutnosti i određivanje broja Campylobacter spp. –2. dio: Postupak određivanja broja kolonija | HRN EN ISO 10272-2:2017 (ISO 10272-2:2017; EN ISO 10272-2:2017) HRN EN ISO 10272-2:2017/A1:2023 (ISO 10272-2:201/Amd 1:2023 EN ISO 10272-2:2017/A1:2023) |  | Nije primjenivo |  | KLASA: UP/I-322-01/23-01/19 URBROJ: 525-09/548-25-15 od 13. veljače 2025. godine
7. | Hrvatski veterinarski institut Savska cesta 143, 10000 Zagreb | Odjel za veterinarsko javno zdravstvo Laboratorij za mikrobiologiju hrane Z-I-1 | Akreditirano |  |  | Hrana i hrana za životinje | Horizontalna metoda za određivanje broja mikroorganizama - Tehnike određivanja broja kolonija pri 30 °C | HRN EN ISO 4833-1:2013 (ISO 4833-1:2013; EN ISO 4833-1:2013) HRN EN ISO 4833-1:2013/A1:2022 (ISO 4833-1:2013/Amd 1:2022; EN ISO 4833-1:2013/A1:2022) HRN EN ISO 4833-2:2013 (ISO 4833-2:2013; EN ISO 4833-2:2013) HRN EN ISO 4833-2:2013/Ispr.1:2014 (ISO 4833-2:2013/Cor.1:2014; EN ISO 4833-2:2013/AC:2014) HRN EN ISO 4833-2:2013/A1:2022 (ISO 4833-1:2013/Amd 1:2022; EN ISO 4833-1:2013/A1:2022 |  | Nije primjenivo |  | KLASA: UP/I-322-01/23-01/19 URBROJ: 525-09/548-25-15 od 13. veljače 2025. godine
7. | Hrvatski veterinarski institut Savska cesta 143, 10000 Zagreb | Odjel za veterinarsko javno zdravstvo Laboratorij za mikrobiologiju hrane Z-I-1 | Akreditirano |  |  | Hrana i hrana za životinje | Horizontalna metoda za dokazivanje prisutnosti i određivanje broja Enterobacteriaceae – 2. dio: Postupak određivanja broja kolonija | HRN EN ISO 21528-2:2017 (ISO 21528-2:2017; EN ISO 21528-2:2017) |  | Nije primjenivo |  | KLASA: UP/I-322-01/23-01/19 URBROJ: 525-09/548-25-15 od 13. veljače 2025. godine
7. | Hrvatski veterinarski institut Savska cesta 143, 10000 Zagreb | Odjel za veterinarsko javno zdravstvo Laboratorij za mikrobiologiju hrane Z-I-1 | Akreditirano |  |  | Hrana i hrana za životinje | Metoda brojenja beta-glukuronidaza pozitivne Escherichia coli – 2. dio: Brojenje kolonija pri 44 °C uporabom 5-bromo-4-chloro-3-indolyl beta-D-glucuronide | HRN ISO 16649-2:2001 (ISO 16649-2:2001) |  | Nije primjenivo |  | KLASA: UP/I-322-01/23-01/19 URBROJ: 525-09/548-25-15 od 13. veljače 2025. godine
7. | Hrvatski veterinarski institut Savska cesta 143, 10000 Zagreb | Odjel za veterinarsko javno zdravstvo Laboratorij za mikrobiologiju hrane Z-I-1 | Akreditirano |  |  | Hrana i hrana za životinje | Horizontalna metoda za brojenje beta–glukuronidaza-pozitivne Escherichia coli – 3. dio: Tehnika za dokazivanje prisutnosti i određivanje najvjerojatnijeg broja bakterija pomoću 5-brom-4-klor-3-indolil-beta-D-glukuronida | HRN EN ISO 16649-3:2015 (ISO 16649-3:2015, corrected version 2016-12-15; EN ISO 16649-3:2015) |  | Nije primjenivo |  | KLASA: UP/I-322-01/23-01/19 URBROJ: 525-09/548-25-15 od 13. veljače 2025. godine
7. | Hrvatski veterinarski institut Savska cesta 143, 10000 Zagreb | Odjel za veterinarsko javno zdravstvo Laboratorij za mikrobiologiju hrane Z-I-1 | Akreditirano |  |  | Hrana i hrana za životinje | Horizontalna metoda određivanja broja koagulaza pozitivnih stafilokoka (Staphylococcus aureus i ostale vrste) – 1.dio: Postupak primjene Baird-Parkerove hranjive podloge na agaru | HRN EN ISO 6888-1:2021 (ISO 6888-1:2021; EN ISO 6888-1:2021) |  | Nije primjenivo |  | KLASA: UP/I-322-01/23-01/19 URBROJ: 525-09/548-25-15 od 13. veljače 2025. godine
7. | Hrvatski veterinarski institut Savska cesta 143, 10000 Zagreb | Odjel za veterinarsko javno zdravstvo Laboratorij za mikrobiologiju hrane Z-I-1 | Akreditirano |  |  | Hrana i hrana za životinje | Horizontalna metoda za imunoenzimsko dokazivanje prisutnosti stafilokoknih enterotoksina u hrani | HRN EN ISO 19020:2017 (ISO 19020:2017; EN ISO 19020:2017) |  | Nije primjenivo |  | KLASA: UP/I-322-01/23-01/19 URBROJ: 525-09/548-25-15 od 13. veljače 2025. godine
7. | Hrvatski veterinarski institut Savska cesta 143, 10000 Zagreb | Odjel za veterinarsko javno zdravstvo Laboratorij za mikrobiologiju hrane Z-I-1 | Akreditirano |  |  | Hrana | Horizontalna metoda za dokazivanje i određivanje broja Clostridium spp. – 1. dio: Određivanje broja sulfitreducirajućih Clostridium spp. tehnikom brojenja kolonija | HRN EN ISO 15213-1:2023 (ISO 15213-1:2023; EN ISO 15213-1:2023 ) |  | Nije primjenivo |  | KLASA: UP/I-322-01/23-01/19 URBROJ: 525-09/548-25-15 od 13. veljače 2025. godine
7. | Hrvatski veterinarski institut Savska cesta 143, 10000 Zagreb | Odjel za veterinarsko javno zdravstvo Laboratorij za mikrobiologiju hrane Z-I-1 | Neakreditirano - privremeno rješenje |  |  | Hrana i hrana za životinje Okolišni uzorci Trupovi životinja Izolati Salmonella | Dokazivanje Salmonella spp. VIDAS SLM testom | SOP Z-I-1/51 |  | Nije primjenivo | Privremeno rješenje na 1. godinu Važi do: 13. veljače 2026. godine | KLASA: UP/I-322-01/23-01/19 URBROJ: 525-09/548-25-16 od 13. veljače 2025. godine
7. | Hrvatski veterinarski institut Savska cesta 143, 10000 Zagreb | Odjel za veterinarsko javno zdravstvo Laboratorij za mikrobiologiju hrane Z-I-1 | Neakreditirano - privremeno rješenje |  |  | Hrana i hrana za životinje Okolišni uzorci Trupovi životinja Izolati E. coli | Metoda lančane reakcije polimerazom (PCR) za identifikaciju i karakterizaciju verocitotoksigene Escherichia coli (VTEC) amplifikacijom gena odgovornih za kodiranje glavnih čimbenika virulencije | EURL-VTEC_Method_01_Rev 01 |  | Nije primjenivo | Privremeno rješenje na 1. godinu Važi do: 13. veljače 2026. godine | KLASA: UP/I-322-01/23-01/19 URBROJ: 525-09/548-25-16 od 13. veljače 2025. godine
7. | Hrvatski veterinarski institut Savska cesta 143, 10000 Zagreb | Odjel za veterinarsko javno zdravstvo Laboratorij za mikrobiologiju hrane Z-I-1 | Neakreditirano - privremeno rješenje |  |  | Hrana i hrana za životinje Okolišni uzorci Trupovi životinja Izolati E. coli | Metoda lančane reakcije polimerazom (PCR) u stvarnom vremenu za identifikaciju i karakterizaciju verocitotoksigene Escherichia coli (VTEC) amplifikacijom gena odgovornih za kodiranje glavnih čimbenika virulencije i gena povezanih uz serogrupe | EURL-VTEC_Method_02_Rev 01 |  | Nije primjenivo | Privremeno rješenje na 1. godinu Važi do: 13. veljače 2026. godine | KLASA: UP/I-322-01/23-01/19 URBROJ: 525-09/548-25-16 od 13. veljače 2025. godine
7. | Hrvatski veterinarski institut Savska cesta 143, 10000 Zagreb | Odjel za veterinarsko javno zdravstvo Laboratorij za mikrobiologiju hrane Z-I-1 | Neakreditirano - privremeno rješenje |  |  | Hrana i hrana za životinje Okolišni uzorci Trupovi životinja Izolati E. coli | Metoda lančane reakcije polimerazom (PCR) za identifikaciju VTEC serogrupa pretežno vezanih uz humane infekcije; lančane reakcije polimerazom (PCR) u stvarnom vremenu za dokazivanje i identifikaciju za dokazivanje O-vezanih gena STEC serogrupa koje su povezane s ljudskim infekcijama (O26, O45, O55, O80, O91, O103, O104, O111, O113, O121, O128, O145, O146 i O157) | EURL-VTEC_Method_03_Rev 02 EURL-VTEC_Method_04_Rev 02 EURL-VTEC_Method_11_Rev 01 HRS CEN ISO/TS 13136:2013 |  | Nije primjenivo | Privremeno rješenje na 1. godinu Važi do: 13. veljače 2026. godine | KLASA: UP/I-322-01/23-01/19 URBROJ: 525-09/548-25-16 od 13. veljače 2025. godine
7. | Hrvatski veterinarski institut Savska cesta 143, 10000 Zagreb | Odjel za veterinarsko javno zdravstvo Laboratorij za mikrobiologiju hrane Z-I-1 | Neakreditirano - privremeno rješenje |  |  | Hrana i hrana za životinje Okolišni uzorci Trupovi životinja Izolati E. coli | Metoda lančane reakcije polimerazom (PCR) u stvarnom vremenu za dokazivanje enteroagregativne Escherichia coli (EAggEC) u hrani amplifikacijom aggR i aaiC gena | EURL-VTEC_Method_05_Rev 02 |  | Nije primjenivo | Privremeno rješenje na 1. godinu Važi do: 13. veljače 2026. godine | KLASA: UP/I-322-01/23-01/19 URBROJ: 525-09/548-25-16 od 13. veljače 2025. godine
7. | Hrvatski veterinarski institut Savska cesta 143, 10000 Zagreb | Odjel za veterinarsko javno zdravstvo Laboratorij za mikrobiologiju hrane Z-I-1 | Neakreditirano - privremeno rješenje |  |  | Hrana i hrana za životinje Okolišni uzorci Trupovi životinja Izolati E. coli | Metoda lančane reakcije polimerazom (PCR) za identifikaciju subtipova verocitotoksin-kodirajućih gena (vtx) Escherichia coli | EURL-VTEC_Method_06_Rev 02 |  | Nije primjenivo | Privremeno rješenje na 1. godinu Važi do: 13. veljače 2026. godine | KLASA: UP/I-322-01/23-01/19 URBROJ: 525-09/548-25-16 od 13. veljače 2025. godine
7. | Hrvatski veterinarski institut Savska cesta 143, 10000 Zagreb | Odjel za veterinarsko javno zdravstvo Laboratorij za mikrobiologiju hrane Z-I-1 | Neakreditirano - privremeno rješenje |  |  | Hrana i hrana za životinje Okolišni uzorci Trupovi životinja Izolati E. coli | Metoda lančane reakcije polimerazom (PCR) u stvarnom vremenu za dokazivanje enteroinvazivnih sojeva Escherichia coli (EIEC) u hrani amplifikacijom ipaH gena | EURL-VTEC_Method_07_Rev 0 |  | Nije primjenivo | Privremeno rješenje na 1. godinu Važi do: 13. veljače 2026. godine | KLASA: UP/I-322-01/23-01/19 URBROJ: 525-09/548-25-16 od 13. veljače 2025. godine
7. | Hrvatski veterinarski institut Savska cesta 143, 10000 Zagreb | Odjel za veterinarsko javno zdravstvo Laboratorij za mikrobiologiju hrane Z-I-1 | Neakreditirano - privremeno rješenje |  |  | Hrana i hrana za životinje Okolišni uzorci Trupovi životinja Izolati E. coli | Metoda lančane reakcije polimerazom (PCR) u stvarnom vremenu za dokazivanje enterotoksigene Escherichia coli (ETEC) u hrani amplifikacijom lt, sth i stp gena | EURL-VTEC_Method_08_Rev 0 |  | Nije primjenivo | Privremeno rješenje na 1. godinu Važi do: 13. veljače 2026. godine | KLASA: UP/I-322-01/23-01/19 URBROJ: 525-09/548-25-16 od 13. veljače 2025. godine
7. | Hrvatski veterinarski institut Savska cesta 143, 10000 Zagreb | Odjel za veterinarsko javno zdravstvo Laboratorij za mikrobiologiju hrane Z-I-1 | Neakreditirano - privremeno rješenje |  |  | Hrana i hrana za životinje Okolišni uzorci Izolati L. monocytogenes | Metoda temeljena na lančanoj reakciji polimerazom (PCR) za genoserotipizaciju Listeria monocytogenes amplifikacijom flaA gena | EURL-LM ANSES Method_SEL LSA-INS-0081_Rev 00 |  | Nije primjenivo | Privremeno rješenje na 1. godinu Važi do: 13. veljače 2026. godine | KLASA: UP/I-322-01/23-01/19 URBROJ: 525-09/548-25-16 od 13. veljače 2025. godine
7. | Hrvatski veterinarski institut Savska cesta 143, 10000 Zagreb | Odjel za veterinarsko javno zdravstvo Laboratorij za mikrobiologiju hrane Z-I-1 | Neakreditirano - privremeno rješenje |  |  | Hrana i hrana za životinje Okolišni uzorci Izolati L. monocytogenes | Metoda lančane reakcije polimerazom (PCR) za identifikaciju subtipova verocitotoksin-kodirajućih gena (vtx) Escherichia coli | EURL-LM ANSES CEB 13_Rev 04 |  | Nije primjenivo | Privremeno rješenje na 1. godinu Važi do: 13. veljače 2026. godine | KLASA: UP/I-322-01/23-01/19 URBROJ: 525-09/548-25-16 od 13. veljače 2025. godine
7. | Hrvatski veterinarski institut Savska cesta 143, 10000 Zagreb | Odjel za veterinarsko javno zdravstvo Laboratorij za mikrobiologiju hrane Z-I-1 | Neakreditirano - privremeno rješenje |  |  | Hrana i hrana za životinje Okolišni uzorci Izolati L. monocytogenes | Metoda lančane reakcije polimerazom (PCR) u stvarnom vremenu za dokazivanje enteroinvazivnih sojeva Escherichia coli (EIEC) u hrani amplifikacijom ipaH gena | WGS SOP cgMLST with SeqSphere+; WGS SOP SNP iVARCall 2; WGS SOP Quality Control |  | Nije primjenivo | Privremeno rješenje na 1. godinu Važi do: 13. veljače 2026. godine | KLASA: UP/I-322-01/23-01/19 URBROJ: 525-09/548-25-16 od 13. veljače 2025. godine
7. | Hrvatski veterinarski institut Savska cesta 143, 10000 Zagreb | Odjel za veterinarsko javno zdravstvo Laboratorij za mikrobiologiju hrane Z-I-1 | Neakreditirano - privremeno rješenje |  |  | Hrana i hrana za životinje Okolišni uzorci Izolati L. monocytogenes | Metoda lančane reakcije polimerazom (PCR) u stvarnom vremenu za dokazivanje enterotoksigene Escherichia coli (ETEC) u hrani amplifikacijom lt, sth i stp gena | SOP Z-I-1/49 |  | Nije primjenivo | Privremeno rješenje na 1. godinu Važi do: 13. veljače 2026. godine | KLASA: UP/I-322-01/23-01/19 URBROJ: 525-09/548-25-16 od 13. veljače 2025. godine
7. | Hrvatski veterinarski institut Savska cesta 143, 10000 Zagreb | Odjel za veterinarsko javno zdravstvo Laboratorij za mikrobiologiju hrane Z-I-1 | Neakreditirano - privremeno rješenje |  |  | Hrana i hrana za životinje Okolišni uzorci Izolati Campylobacter spp. | Metoda temeljena na lančanoj reakciji polimerazom (PCR) za određivanje termotolerantnih Campylobacter spp. | SOP Z-I-1/57 (Od travnja 2023. u području akreditacije kao amandmani normi HRN EN ISO 10272-1:2017/A1:2023 HRN EN ISO 10272-1:2017/A2:2023) |  | Nije primjenivo | Privremeno rješenje na 1. godinu Važi do: 13. veljače 2026. godine | KLASA: UP/I-322-01/23-01/19 URBROJ: 525-09/548-25-16 od 13. veljače 2025. godine
7. | Hrvatski veterinarski institut Savska cesta 143, 10000 Zagreb | Odjel za veterinarsko javno zdravstvo Laboratorij za mikrobiologiju hrane Z-I-1 | Neakreditirano - privremeno rješenje |  |  | Hrana i hrana za životinje Okolišni uzorci Izolati Campylobacter spp. | Dokazivanje Campylobacter spp. VIDAS CAM testom | SOP Z-I-1/48 |  | Nije primjenivo | Privremeno rješenje na 1. godinu Važi do: 13. veljače 2026. godine | KLASA: UP/I-322-01/23-01/19 URBROJ: 525-09/548-25-16 od 13. veljače 2025. godine
8. | Hrvatski veterinarski institut Savska cesta 143, 10000 Zagreb | Odjel za veterinarsko javno zdravstvo Laboratorij za određivanje rezidua Z-I-2 | Fleksibilno |  | Hrana/ Zabranjene tvari/ Kloramfenikol | Hrana životinjskog podrijetla Med Voda Biološki materijal | Određivanje kloramfenikola | Prema popisu metoda dostupnom na www.veinst.hr | UHPLC-MS/MS | µg/kg: mišić > 0,105 mlijeko > 0,099 jaja > 0,104 | • LC-MS/MS: tekućinska kromatografija i višestruka spektrometrija masa • UHPLC-TOF-MS: tekućinska kromatografija ultravisoke djelotvornosti sa spektrometrijom masa vremena leta i višestrukom spektrometrijom masa • UHPLC-MS/MS: tekućinska kromatografija ultravisoke djelotvornosti i višestruka spektrometrija masa • GC-MS/MS: plinska kromatografija i višestruka spektrometrija masa • ICP-MS: induktivno spregnuta plazma i spektrometrija masa • LC-ICP-MS: twekućinska kromatografija sa induktivno spregnutom plazmom i spektrometrijom masa • AAS: atomska apsorpciona spektrometrija • ELISA: imunoenzimatska tehnika • Mikrobiološki test Fleksibilnim područjem akreditacije dopušta se laboratoriju primjena metoda na materijale/proizvode, vrstu ispitivanja/svojstvo i raspone unutar područja, u skladu s dokumentiranim i odobrenim postupcima laboratorija. Važeći popis akreditiranih metoda iz fleksibilnog područja akreditacije dostupan je na www.veinst.hr | KLASA: UP/I-322-01/23-01/19 URBROJ: 525-09/548-25-4 od 3. veljače 2025. godine
8. | Hrvatski veterinarski institut Savska cesta 143, 10000 Zagreb | Odjel za veterinarsko javno zdravstvo Laboratorij za određivanje rezidua Z-I-2 | Fleksibilno |  | Biološki materijal/ Zabranjene tvari/ Kloramfenikol | Hrana životinjskog podrijetla | Određivanje kloramfenikola | Prema popisu metoda dostupnom na www.veinst.hr | ELISA | mišić > 0,004 µg/kg |  | KLASA: UP/I-322-01/23-01/19 URBROJ: 525-09/548-25-4 od 3. veljače 2025. godine
8. | Hrvatski veterinarski institut Savska cesta 143, 10000 Zagreb | Odjel za veterinarsko javno zdravstvo Laboratorij za određivanje rezidua Z-I-2 | Fleksibilno |  | Hrana/ Zabranjene tvari/ Nitrofurani | Hrana životinjskog podrijetla i med | Određivanje nitrofurana | Prema popisu metoda dostupnom na www.veinst.hr | UHPLC-MS/MS | µg/kg: mišić > 0,306 jaja > 0,264 mlijeko> 0,302 med > 0,289 crijeva > 0,317 |  | KLASA: UP/I-322-01/23-01/19 URBROJ: 525-09/548-25-4 od 3. veljače 2025. godine
8. | Hrvatski veterinarski institut Savska cesta 143, 10000 Zagreb | Odjel za veterinarsko javno zdravstvo Laboratorij za određivanje rezidua Z-I-2 | Fleksibilno |  | Hrana/ Farmakološki aktivne tvari/ Veterinarski lijekovi | Hrana životinjskog podrijetla | Određivanje veterinarskih lijekova | Prema popisu metoda dostupnom na www.veinst.hr | UPLC-TOF-MS | µg/kg: mišić > 1,36 mlijeko > 1,54 jaja > 1,18 |  | KLASA: UP/I-322-01/23-01/19 URBROJ: 525-09/548-25-4 od 3. veljače 2025. godine
8. | Hrvatski veterinarski institut Savska cesta 143, 10000 Zagreb | Odjel za veterinarsko javno zdravstvo Laboratorij za određivanje rezidua Z-I-2 | Fleksibilno |  | Hrana/ Farmakološki aktivne tvari/ Veterinarski lijekovi | Hrana životinjskog podrijetla i med Hrana za životinje | Određivanje veterinarskih lijekova | Prema popisu metoda dostupnom na www.veinst.hr | UHPLC-MS/MS | µg/kg: mišić > 6,76 mlijeko > 0,212 jaja > 1,11 med > 1,57 hrana za život. > 1,0 |  | KLASA: UP/I-322-01/23-01/19 URBROJ: 525-09/548-25-4 od 3. veljače 2025. godine
8. | Hrvatski veterinarski institut Savska cesta 143, 10000 Zagreb | Odjel za veterinarsko javno zdravstvo Laboratorij za određivanje rezidua Z-I-2 | Fleksibilno |  | Hrana/ Farmakološki aktivne tvari/ Veterinarski lijekovi | Hrana životinjskog podrijetla | Određivanje veterinarskih lijekova | Prema popisu metoda dostupnom na www.veinst.hr | ELISA | µg/kg: mišić > 59,88 mesni proizvodi > 11,0 bubreg > 68,25 jetra > 88,7 mlijeko > 69,5 jaja > 7,70 |  | KLASA: UP/I-322-01/23-01/19 URBROJ: 525-09/548-25-4 od 3. veljače 2025. godine
8. | Hrvatski veterinarski institut Savska cesta 143, 10000 Zagreb | Odjel za veterinarsko javno zdravstvo Laboratorij za određivanje rezidua Z-I-2 | Fleksibilno |  | Hrana/ Farmakološki aktivne tvari/ Veterinarski lijekovi | Hrana životinjskog podrijetla i med | Određivanje veterinarskih lijekova | Prema popisu metoda dostupnom na www.veinst.hr | Mikrobiološki test | µg/kg: mišić > 4,0 jaja > 5,0 med > 6,0 mlijeko > 1 i 4 |  | KLASA: UP/I-322-01/23-01/19 URBROJ: 525-09/548-25-4 od 3. veljače 2025. godine
8. | Hrvatski veterinarski institut Savska cesta 143, 10000 Zagreb | Odjel za veterinarsko javno zdravstvo Laboratorij za određivanje rezidua Z-I-2 | Fleksibilno |  | Hrana/ Farmakološki aktivne tvari/ Aminoglikozidi | Hrana životinjskog podrijetla i med | Određivanje aminoglikozida | Prema popisu metoda dostupnom na www.veinst.hr | UHPLC-MS/MS | µg/kg: mišić > 9,49 mlijeko > 9,37 jaja > 5,1 med > 1,54 |  | KLASA: UP/I-322-01/23-01/19 URBROJ: 525-09/548-25-4 od 3. veljače 2025. godine
8. | Hrvatski veterinarski institut Savska cesta 143, 10000 Zagreb | Odjel za veterinarsko javno zdravstvo Laboratorij za određivanje rezidua Z-I-2 | Fleksibilno |  | Hrana/ Farmakološki aktivne tvari/ Antiparazitici | Hrana životinjskog podrijetla | Određivanje antiparazitika | Prema popisu metoda dostupnom na www.veinst.hr | UHPLC-MS/MS | µg/kg: mišić > 6,09 mlijeko > 1,30 |  | KLASA: UP/I-322-01/23-01/19 URBROJ: 525-09/548-25-4 od 3. veljače 2025. godine
8. | Hrvatski veterinarski institut Savska cesta 143, 10000 Zagreb | Odjel za veterinarsko javno zdravstvo Laboratorij za određivanje rezidua Z-I-2 | Fleksibilno |  | Hrana/ Farmakološki aktivne tvari/ Kokcidiostatici | Hrana životinjskog podrijetla Hrana za životinje | Određivanje kokcidiostatika | Prema popisu metoda dostupnom na www.veinst.hr | UHPLC-MS/MS | µg/kg: jetra > 1,24 jaja > 0,66 hrana za život. > 0,9 |  | KLASA: UP/I-322-01/23-01/19 URBROJ: 525-09/548-25-4 od 3. veljače 2025. godine
8. | Hrvatski veterinarski institut Savska cesta 143, 10000 Zagreb | Odjel za veterinarsko javno zdravstvo Laboratorij za određivanje rezidua Z-I-2 | Fleksibilno |  | Hrana/ Farmakološki aktivne tvari/ Nesteroidni protuupalni lijekovi | Hrana životinjskog podrijetla | Određivanje nesteroidnih protuupalnih lijekova | Prema popisu metoda dostupnom na www.veinst.hr | UHPLC-MS/MS | µg/kg: mišić > 1,12 mlijeko > 0,06 |  | KLASA: UP/I-322-01/23-01/19 URBROJ: 525-09/548-25-4 od 3. veljače 2025. godine
8. | Hrvatski veterinarski institut Savska cesta 143, 10000 Zagreb | Odjel za veterinarsko javno zdravstvo Laboratorij za određivanje rezidua Z-I-2 | Fleksibilno |  | Hrana/ Farmakološki aktivne tvari/ Polipeptidni lijekovi | Hrana životinjskog podrijetla | Određivanje polipeptidnih lijekova | Prema popisu metoda dostupnom na www.veinst.hr | UHPLC-MS/MS | µg/kg: mišić > 90,7 jaja > 322,6 |  | KLASA: UP/I-322-01/23-01/19 URBROJ: 525-09/548-25-4 od 3. veljače 2025. godine
8. | Hrvatski veterinarski institut Savska cesta 143, 10000 Zagreb | Odjel za veterinarsko javno zdravstvo Laboratorij za određivanje rezidua Z-I-2 | Fleksibilno |  | Hrana/ Farmakološki aktivne tvari/ Sedativi | Hrana životinjskog podrijetla | Određivanje sedativa | Prema popisu metoda dostupnom na www.veinst.hr | UHPLC-MS/MS | bubreg > 90,7 µg/kg |  | KLASA: UP/I-322-01/23-01/19 URBROJ: 525-09/548-25-4 od 3. veljače 2025. godine
8. | Hrvatski veterinarski institut Savska cesta 143, 10000 Zagreb | Odjel za veterinarsko javno zdravstvo Laboratorij za određivanje rezidua Z-I-2 | Fleksibilno |  | Hrana/ Farmakološki aktivne tvari/ Karbadoks i olakvindoks | Hrana životinjskog podrijetla | Određivanje karbadoksa i olakvindoksa | Prema popisu metoda dostupnom na www.veinst.hr | UHPLC-MS/MS | mišić > 1,52 µg/kg |  | KLASA: UP/I-322-01/23-01/19 URBROJ: 525-09/548-25-4 od 3. veljače 2025. godine
8. | Hrvatski veterinarski institut Savska cesta 143, 10000 Zagreb | Odjel za veterinarsko javno zdravstvo Laboratorij za određivanje rezidua Z-I-2 | Fleksibilno |  | Hrana/ Kontaminanti/ Pesticidi, piretroidi, karbamati i poliklorirani bifenili - LC-MS/MS | Hrana životinjskog podrijetla i med | Određivanje pesticida, piretroida, karbamata i polikloriranih bifenila | Prema popisu metoda dostupnom na www.veinst.hr | LC-MS/MS | mg/kg: jaja > 0,01 masno tkivo > 0,002 mlijeko > 0,002 med > 0,002 |  | KLASA: UP/I-322-01/23-01/19 URBROJ: 525-09/548-25-4 od 3. veljače 2025. godine
8. | Hrvatski veterinarski institut Savska cesta 143, 10000 Zagreb | Odjel za veterinarsko javno zdravstvo Laboratorij za određivanje rezidua Z-I-2 | Fleksibilno |  | Hrana i hrana za životinje/ Kontaminanti/ Pesticidi, piretroidi, karbamati i poliklorirani bifenili - GC-MS/MS | Hrana životinjskog podrijetla i med Hrana za životinje | Određivanje pesticida, piretroida, karbamata i polikloriranih bifenila | Prema popisu metoda dostupnom na www.veinst.hr | GC-MS/MS | mg/kg: jaja > 0,0005 masno tkivo > 0,0005 mlijeko, med > 0,0005 riba > 0,0005 jetra, crveno meso > 0,002 hrana za život. > 0,01 |  | KLASA: UP/I-322-01/23-01/19 URBROJ: 525-09/548-25-4 od 3. veljače 2025. godine
8. | Hrvatski veterinarski institut Savska cesta 143, 10000 Zagreb | Odjel za veterinarsko javno zdravstvo Laboratorij za određivanje rezidua Z-I-2 | Fleksibilno |  | Hrana/ Kemijski elementi / Živa | Hrana životinjskog podrijetla i med Hrana za životinje | Određivanje žive | Prema popisu metoda dostupnom na www.veinst.hr | AAS Amalgamiranje | mišićno tkivo, mesni proizvodi, tkivo bubrega, riba, mlijeko, hrana za životinje > 0,001 |  | KLASA: UP/I-322-01/23-01/19 URBROJ: 525-09/548-25-4 od 3. veljače 2025. godine
8. | Hrvatski veterinarski institut Savska cesta 143, 10000 Zagreb | Odjel za veterinarsko javno zdravstvo Laboratorij za određivanje rezidua Z-I-2 | Fleksibilno |  | Hrana/ Kemijski elementi / Metali | Hrana životinjskog podrijetla i med Hrana za životinje | Određivanje metala | Prema popisu metoda dostupnom na www.veinst.hr | ICP-MS | mg/kg: mišićno tkivo, mesni proizvodi, riba: As > 0,01 Cd > 0,05 Pb > 0,01 bubreg: Cd, Pb < 0,004 mlijeko: Cd, Pb > 0,006 med: Cd, Pb > 0,007 Hrana za život.: As > 0,02 Cd > 0,02 Pb > 0,006 |  | KLASA: UP/I-322-01/23-01/19 URBROJ: 525-09/548-25-4 od 3. veljače 2025. godine
8. | Hrvatski veterinarski institut Savska cesta 143, 10000 Zagreb | Odjel za veterinarsko javno zdravstvo Laboratorij za određivanje rezidua Z-I-2 | Fleksibilno |  | Hrana i hrana za životinje/ Kemijski elementi / Anorganski arsen | Hrana životinjskog podrijetla Hrana za životinje | Određivanje anorganskog arsena | Prema popisu metoda dostupnom na www.veinst.hr | LC-ICP-MS | mg/kg: riba iAs > 0,013 hrana za život. iAs > 0,004 |  | KLASA: UP/I-322-01/23-01/19 URBROJ: 525-09/548-25-4 od 3. veljače 2025. godine
8. | Hrvatski veterinarski institut Savska cesta 143, 10000 Zagreb | Odjel za veterinarsko javno zdravstvo Laboratorij za određivanje rezidua Z-I-2 | Fleksibilno |  | Hrana/ Kontaminanti/ Aflatoksin M1 | Hrana životinjskog podrijetla | Određivanje aflatoksina M1 | Prema popisu metoda dostupnom na www.veinst.hr | UHPLC-MS/MS | mlijeko mliječne formule za dojenčad mlijeko u prahu sir svježi sir tvrdi > 0,0108 µg/kg |  | KLASA: UP/I-322-01/23-01/19 URBROJ: 525-09/548-25-4 od 3. veljače 2025. godine
8. | Hrvatski veterinarski institut Savska cesta 143, 10000 Zagreb | Odjel za veterinarsko javno zdravstvo Laboratorij za određivanje rezidua Z-I-2 | Fleksibilno |  | Hrana/ Kontaminanti/ Aflatoksin M1 | Hrana životinjskog podrijetla | Određivanje aflatoksina M2 | Prema popisu metoda dostupnom na www.veinst.hr | ELISA | mlijeko > 0,036 µg/kg |  | KLASA: UP/I-322-01/23-01/19 URBROJ: 525-09/548-25-4 od 3. veljače 2025. godine
8. | Hrvatski veterinarski institut Savska cesta 143, 10000 Zagreb | Odjel za veterinarsko javno zdravstvo Laboratorij za određivanje rezidua Z-I-2 | Fleksibilno |  | Hrana/ Kontaminanti/ Melamin i cijanurna kiselna | Hrana životinjskog podrijetla | Određivanje melamina i cijanurne kiseline | Prema popisu metoda dostupnom na www.veinst.hr | UHPLC-MS/MS | ≥ 0,06 mg/kg |  | KLASA: UP/I-322-01/23-01/19 URBROJ: 525-09/548-25-4 od 3. veljače 2025. godine
8. | Hrvatski veterinarski institut Savska cesta 143, 10000 Zagreb | Odjel za veterinarsko javno zdravstvo Laboratorij za određivanje rezidua Z-I-2 | Fleksibilno |  | Hrana/ Kvaliteta/ Vrsta proteina | Hrana Hrana životinjskog podrijetla | Određivanje vrste proteina | Prema popisu metoda dostupnom na www.veinst.hr | ELISA | kuhano meso, konzervirana hrana, hrana: < 2% |  | KLASA: UP/I-322-01/23-01/19 URBROJ: 525-09/548-25-4 od 3. veljače 2025. godine
9. | Hrvatski veterinarski institut Savska cesta 143, 10000 Zagreb | Odjel za veterinarsko javno zdravstvo Laboratorij za mikrobiologiju hrane za životinje Z-I-3 | Akreditirano |  |  | Hrana za životinje | Horizontalna metoda za dokazivanje prisutnosti, određivanje broja i serotipizaciju Salmonella -- 1. dio: Dokazivanje prisutnosti Salmonella spp. | HRN EN ISO 6579-1:2017 (ISO 6579-1:2017; EN ISO 6579-1:2017) HRN EN ISO 6579-1:2017/A1:2020 (ISO 6579-1:2017/Amd1:2020; EN ISO 6579-1:2017/A1:2020) |  | Nije primjenjivo |  | KLASA: UP/I-322-01/23-01/19 URBROJ: 525-09/548-25-5 od 3. veljače 2025. godine
9. | Hrvatski veterinarski institut Savska cesta 143, 10000 Zagreb | Odjel za veterinarsko javno zdravstvo Laboratorij za mikrobiologiju hrane za životinje Z-I-3 | Akreditirano |  |  | Hrana za životinje | Horizontalna metoda za brojenje kvasca i plijesni – 2. dio: Tehnika brojenja kolonija u proizvodima s aktivitetom vode manjim ili jednakim 0,95 | HRN ISO 21527-2:2012 (ISO 21527-2:2008) |  | Nije primjenjivo |  | KLASA: UP/I-322-01/23-01/19 URBROJ: 525-09/548-25-5 od 3. veljače 2025. godine
9. | Hrvatski veterinarski institut Savska cesta 143, 10000 Zagreb | Odjel za veterinarsko javno zdravstvo Laboratorij za mikrobiologiju hrane za životinje Z-I-3 | Akreditirano |  |  | Hrana za životinje | Mikroskopska metoda za determinaciju dijelova animalnih tkiva u krmivima i krmnim smjesama | SOP Z-I-3/13-1 Rev 04 2014-07-13 (Regulation (EC) 152/2009) ANNEX VI |  | Nije primjenjivo |  | KLASA: UP/I-322-01/23-01/19 URBROJ: 525-09/548-25-5 od 3. veljače 2025. godine
10. | Hrvatski veterinarski institut Savska cesta 143, 10000 Zagreb | Odjel za veterinarsko javno zdravstvo Laboratorij za analitičku kemiju Z-I-4 | Akreditirano |  |  | Tkivo jetre Tkivo mišića | Određivanje trenbolona u biološkom materijalu ELISA metodom | SOP Z-I-4-MA 15 Rev 05 2023-08-10 |  | CCβ 0,5 µg/kg |  | KLASA: UP/I-322-01/23-01/19 URBROJ: 525-09/548-25-17 od 13. veljače 2025. godine
10. | Hrvatski veterinarski institut Savska cesta 143, 10000 Zagreb | Odjel za veterinarsko javno zdravstvo Laboratorij za analitičku kemiju Z-I-4 | Akreditirano |  |  | Tkivo jetre Urin | Određivanje etinilestradiola u biološkom materijalu ELISA metodom | SOP Z-I-4-MA 18 Rev 04 2023-10-10 |  | CCβ 0,2 µg/kg jetra 0,5 µg/L urin |  | KLASA: UP/I-322-01/23-01/19 URBROJ: 525-09/548-25-17 od 13. veljače 2025. godine
10. | Hrvatski veterinarski institut Savska cesta 143, 10000 Zagreb | Odjel za veterinarsko javno zdravstvo Laboratorij za analitičku kemiju Z-I-4 | Akreditirano |  |  | Tkivo mišića | Određivanje metiltestosterona u biološkom materijalu ELISA metodom | SOP-Z-I-4-MA 10 Rev 07 2023-09-26 |  | CCβ 0,5 µg/kg |  | KLASA: UP/I-322-01/23-01/19 URBROJ: 525-09/548-25-17 od 13. veljače 2025. godine
10. | Hrvatski veterinarski institut Savska cesta 143, 10000 Zagreb | Odjel za veterinarsko javno zdravstvo Laboratorij za analitičku kemiju Z-I-4 | Akreditirano |  |  | Hrana životinjskog podrijetla | Određivanje udjela vode | ISO 1442:2023 SOP Z-I-4-N 01 Rev 09 2023-11-30 |  | Nije primjenjivo |  | KLASA: UP/I-322-01/23-01/19 URBROJ: 525-09/548-25-17 od 13. veljače 2025. godine
10. | Hrvatski veterinarski institut Savska cesta 143, 10000 Zagreb | Odjel za veterinarsko javno zdravstvo Laboratorij za analitičku kemiju Z-I-4 | Akreditirano |  |  | Hrana životinjskog podrijetla | Određivanje ukupne količine masti | HRN ISO 1443:1999 (ISO 1443:1973) SOP Z-I-4-N 02 Rev 09 2021-11-30 |  | Nije primjenjivo |  | KLASA: UP/I-322-01/23-01/19 URBROJ: 525-09/548-25-17 od 13. veljače 2025. godine
10. | Hrvatski veterinarski institut Savska cesta 143, 10000 Zagreb | Odjel za veterinarsko javno zdravstvo Laboratorij za analitičku kemiju Z-I-4 | Akreditirano |  |  | Hrana životinjskog podrijetla | Određivanje količine sirovih bjelančevina | HRN ISO 937:1999 (ISO 937:1978) SOP Z-I-4-N 03 Rev 07 2021-11-29 |  | Nije primjenjivo |  | KLASA: UP/I-322-01/23-01/19 URBROJ: 525-09/548-25-17 od 13. veljače 2025. godine
10. | Hrvatski veterinarski institut Savska cesta 143, 10000 Zagreb | Odjel za veterinarsko javno zdravstvo Laboratorij za analitičku kemiju Z-I-4 | Akreditirano |  |  | Hrana životinjskog podrijetla | Određivanje količine ukupnog fosfora | HRN ISO 23776:2022 (ISO 23776:2021) SOP Z-I-4-N 05 Rev 09 2023-03-27 |  | LOQ 50 mg/kg (polifosfati) |  | KLASA: UP/I-322-01/23-01/19 URBROJ: 525-09/548-25-17 od 13. veljače 2025. godine
10. | Hrvatski veterinarski institut Savska cesta 143, 10000 Zagreb | Odjel za veterinarsko javno zdravstvo Laboratorij za analitičku kemiju Z-I-4 | Akreditirano |  |  | Hrana životinjskog podrijetla | Određivanje nitrata enzimatskom metodom | SOP Z-I-4- N 20 Rev 06 2023-06-07 |  | LOQ 15 mg/kg |  | KLASA: UP/I-322-01/23-01/19 URBROJ: 525-09/548-25-17 od 13. veljače 2025. godine
10. | Hrvatski veterinarski institut Savska cesta 143, 10000 Zagreb | Odjel za veterinarsko javno zdravstvo Laboratorij za analitičku kemiju Z-I-4 | Akreditirano |  |  | Hrana životinjskog podrijetla | Određivanje sorbinske kiseline HPLC metodom u hrani životinjskog podrijetla | HRN ISO 9231:2009 SOP Z-I-4- N 31 Rev 02 2023-03-23 |  | LOQ 5 mg/kg |  | KLASA: UP/I-322-01/23-01/19 URBROJ: 525-09/548-25-17 od 13. veljače 2025. godine
10. | Hrvatski veterinarski institut Savska cesta 143, 10000 Zagreb | Odjel za veterinarsko javno zdravstvo Laboratorij za analitičku kemiju Z-I-4 | Akreditirano |  |  | Meso i mesni proizvodi | Određivanje količine hidroksiprolina i kolagena | HRN ISO 3496:1999 (ISO 3496:1994) SOP Z-I-4-N 06 Rev 07 2021-07-14 |  | Nije primjenjivo |  | KLASA: UP/I-322-01/23-01/19 URBROJ: 525-09/548-25-17 od 13. veljače 2025. godine
10. | Hrvatski veterinarski institut Savska cesta 143, 10000 Zagreb | Odjel za veterinarsko javno zdravstvo Laboratorij za analitičku kemiju Z-I-4 | Akreditirano |  |  | Meso i mesni proizvodi | Određivanje količine nitrita | HRN EN 12014-3:2007 (EN 12014-3:2005) |  | LOQ 5 mg/kg |  | KLASA: UP/I-322-01/23-01/19 URBROJ: 525-09/548-25-17 od 13. veljače 2025. godine
10. | Hrvatski veterinarski institut Savska cesta 143, 10000 Zagreb | Odjel za veterinarsko javno zdravstvo Laboratorij za analitičku kemiju Z-I-4 | Akreditirano |  |  | Meso i mesni proizvodi | Određivanje askorbinske i izoaskorbinkse kiseline UHPLC metodom | SOP Z-I-4-N 26 Rev 02 2023-11-24 |  | LOQ 8 mg/kg |  | KLASA: UP/I-322-01/23-01/19 URBROJ: 525-09/548-25-17 od 13. veljače 2025. godine
10. | Hrvatski veterinarski institut Savska cesta 143, 10000 Zagreb | Odjel za veterinarsko javno zdravstvo Laboratorij za analitičku kemiju Z-I-4 | Akreditirano |  |  | Meso i mesni proizvodi | Određivanje glutaminske kiseline enzimatskom metodom u hrani životinjskog podrijetla | SOP Z-I-4-N 30 Rev 02 2024-05-06 |  | LOQ 0,001 g/kg |  | KLASA: UP/I-322-01/23-01/19 URBROJ: 525-09/548-25-17 od 13. veljače 2025. godine
10. | Hrvatski veterinarski institut Savska cesta 143, 10000 Zagreb | Odjel za veterinarsko javno zdravstvo Laboratorij za analitičku kemiju Z-I-4 | Akreditirano |  |  | Hrana | Određivanje glutena ELISA metodom | SOP Z-I-4-N 15 Rev 02 2019-05-23 |  | Nije primjenjivo |  | KLASA: UP/I-322-01/23-01/19 URBROJ: 525-09/548-25-17 od 13. veljače 2025. godine
10. | Hrvatski veterinarski institut Savska cesta 143, 10000 Zagreb | Odjel za veterinarsko javno zdravstvo Laboratorij za analitičku kemiju Z-I-4 | Akreditirano |  |  | Hrana | Određivanje mliječnih proteina ELISA metodom | SOP Z-I-4-N 14 Rev 02 2019-05-23 |  | Nije primjenjivo |  | KLASA: UP/I-322-01/23-01/19 URBROJ: 525-09/548-25-17 od 13. veljače 2025. godine
10. | Hrvatski veterinarski institut Savska cesta 143, 10000 Zagreb | Odjel za veterinarsko javno zdravstvo Laboratorij za analitičku kemiju Z-I-4 | Akreditirano |  |  | Hrana | Određivanje proteina soje ELISA metodom | SOP Z-I-4-N 17 Rev 03 2019-06-27 |  | Nije primjenjivo |  | KLASA: UP/I-322-01/23-01/19 URBROJ: 525-09/548-25-17 od 13. veljače 2025. godine
10. | Hrvatski veterinarski institut Savska cesta 143, 10000 Zagreb | Odjel za veterinarsko javno zdravstvo Laboratorij za analitičku kemiju Z-I-4 | Akreditirano |  |  | Hrana za životinje | Određivanje količine sirovih bjelančevina | HRN EN ISO 5983-1:2008 (ISO 5983-1:2005; EN ISO 5983-1:2005) HRN EN ISO 5983-1:2008/Ispr.1:2011 (ISO 5983-1:2005/Cor.1:2008; EN ISO 5983-1:2005/AC:2009) HRN EN ISO 5983-2:2010 (ISO 5983-2:2009; EN ISO 5983-1:2009) |  | Nije primjenjivo |  | KLASA: UP/I-322-01/23-01/19 URBROJ: 525-09/548-25-17 od 13. veljače 2025. godine
10. | Hrvatski veterinarski institut Savska cesta 143, 10000 Zagreb | Odjel za veterinarsko javno zdravstvo Laboratorij za analitičku kemiju Z-I-4 | Akreditirano |  |  | Hrana za životinje | Određivanje pepela | HRN ISO 5984:2023 (ISO 5984:2022) |  | Nije primjenjivo |  | KLASA: UP/I-322-01/23-01/19 URBROJ: 525-09/548-25-17 od 13. veljače 2025. godine
10. | Hrvatski veterinarski institut Savska cesta 143, 10000 Zagreb | Odjel za veterinarsko javno zdravstvo Laboratorij za analitičku kemiju Z-I-4 | Akreditirano |  |  | Hrana za životinje | Određivanje vode i udjela drugih hlapljivih tvari | HRN ISO 6496:2001 (ISO 6496:1999) |  | Nije primjenjivo |  | KLASA: UP/I-322-01/23-01/19 URBROJ: 525-09/548-25-17 od 13. veljače 2025. godine
10. | Hrvatski veterinarski institut Savska cesta 143, 10000 Zagreb | Odjel za veterinarsko javno zdravstvo Laboratorij za analitičku kemiju Z-I-4 | Akreditirano |  |  | Hrana za životinje | Određivanje udjela masti | HRN ISO 6492:2001 (ISO 6492:1999) |  | Nije primjenjivo |  | KLASA: UP/I-322-01/23-01/19 URBROJ: 525-09/548-25-17 od 13. veljače 2025. godine
10. | Hrvatski veterinarski institut Savska cesta 143, 10000 Zagreb | Odjel za veterinarsko javno zdravstvo Laboratorij za analitičku kemiju Z-I-4 | Akreditirano |  |  | Žitarice i proizvodi od žitarica i hrana za životinje | Određivanje zearalenona ELISA metodom | SOP Z-I-4-K 18 Rev 06 2023-05-29 |  | LOQ ≥ 0,003 mg/kg |  | KLASA: UP/I-322-01/23-01/19 URBROJ: 525-09/548-25-17 od 13. veljače 2025. godine
10. | Hrvatski veterinarski institut Savska cesta 143, 10000 Zagreb | Odjel za veterinarsko javno zdravstvo Laboratorij za analitičku kemiju Z-I-4 | Akreditirano |  |  | Žitarice i proizvodi od žitarica i hrana za životinje | Određivanje deoksinivalenola ELISA metodom | SOP Z-I-4-K 25 Rev 04 2023-05-26 |  | LOQ ≥ 0,024 mg/kg |  | KLASA: UP/I-322-01/23-01/19 URBROJ: 525-09/548-25-17 od 13. veljače 2025. godine
10. | Hrvatski veterinarski institut Savska cesta 143, 10000 Zagreb | Odjel za veterinarsko javno zdravstvo Laboratorij za analitičku kemiju Z-I-4 | Akreditirano |  |  | Žitarice i proizvodi od žitarica i hrana za životinje | Određivanje T-2/HT-2 ELISA metodom u hrani i hrani za životinje | SOP Z-I-4-K 26 Rev 06 2023-06-16 |  | LOQ ≥ 0,005 mg/kg |  | KLASA: UP/I-322-01/23-01/19 URBROJ: 525-09/548-25-17 od 13. veljače 2025. godine
10. | Hrvatski veterinarski institut Savska cesta 143, 10000 Zagreb | Odjel za veterinarsko javno zdravstvo Laboratorij za analitičku kemiju Z-I-4 | Akreditirano |  |  | Žitarice i proizvodi od žitarica i hrana za životinje | Određivanje fumonizina ELISA metodom u hrani i hrani za životinje | SOP Z-I-4-K 24 Rev 04 2023-06-07 |  | LOQ ≥ 0,025 mg/kg |  | KLASA: UP/I-322-01/23-01/19 URBROJ: 525-09/548-25-17 od 13. veljače 2025. godine
10. | Hrvatski veterinarski institut Savska cesta 143, 10000 Zagreb | Odjel za veterinarsko javno zdravstvo Laboratorij za analitičku kemiju Z-I-4 | Akreditirano |  |  | Žitarice i proizvodi od žitarica | Određivanje ergot alkaloida ELISA metodom u hrani i hrani za životinje | SOP Z-I-4-K 30 Rev 03 2023-06-15 |  | LOQ ≥ 0,07 mg/kg |  | KLASA: UP/I-322-01/23-01/19 URBROJ: 525-09/548-25-17 od 13. veljače 2025. godine
10. | Hrvatski veterinarski institut Savska cesta 143, 10000 Zagreb | Odjel za veterinarsko javno zdravstvo Laboratorij za analitičku kemiju Z-I-4 | Akreditirano |  |  | Hrana i hrana za životinje | Određivanje aflatoksina B1 ELISA metodom | SOP Z-I-4-K 19 Rev 07 2018-02-16 |  | LOQ ≥ 0,001 mg/kg |  | KLASA: UP/I-322-01/23-01/19 URBROJ: 525-09/548-25-17 od 13. veljače 2025. godine
10. | Hrvatski veterinarski institut Savska cesta 143, 10000 Zagreb | Odjel za veterinarsko javno zdravstvo Laboratorij za analitičku kemiju Z-I-4 | Akreditirano |  |  | Hrana i hrana za životinje | Određivanje okratoksina A ELISA metodom | SOP Z-I-4-K 20 Rev 06 2024-02-06 |  | LOQ ≥ 0,003 mg/kg |  | KLASA: UP/I-322-01/23-01/19 URBROJ: 525-09/548-25-17 od 13. veljače 2025. godine
10. | Hrvatski veterinarski institut Savska cesta 143, 10000 Zagreb | Odjel za veterinarsko javno zdravstvo Laboratorij za analitičku kemiju Z-I-4 | Akreditirano |  |  | Hrana i hrana za životinje | Određivanje šećera enzimatskom metodom | SOP Z-I-4- N 21 Rev 06 2024-04-23 |  | Nije primjenjivo |  | KLASA: UP/I-322-01/23-01/19 URBROJ: 525-09/548-25-17 od 13. veljače 2025. godine
10. | Hrvatski veterinarski institut Savska cesta 143, 10000 Zagreb | Odjel za veterinarsko javno zdravstvo Laboratorij za analitičku kemiju Z-I-4 | Akreditirano |  |  | Hrana i hrana za životinje | Određivanje masnih kiselina plinskom kromatografijom sa FID detekcijom | HRN EN ISO 12966-4:2015 (ISO 12966-4:2015; EN ISO 12966-4:2015) HRN EN ISO 12966-2:2017 (ISO 12966-2:2017; EN ISO 12966-2:2017) |  | Nije primjenjivo |  | KLASA: UP/I-322-01/23-01/19 URBROJ: 525-09/548-25-17 od 13. veljače 2025. godine
10. | Hrvatski veterinarski institut Savska cesta 143, 10000 Zagreb | Odjel za veterinarsko javno zdravstvo Laboratorij za analitičku kemiju Z-I-4 | Fleksibilno |  | Hrana, Hrana za životinje, Biološki materijal, Voda/ Zabranjene tvari/ Beta-agonisti | Hrana Hrana za životinje Biološki materijal Voda | Određivanje beta-agonista | Prema popisu metoda dostupnom na www.veinst.hr | LC-MS/MS | CCα mišić ≥ 0,08 µg/kg hrana za životinje ≥ 11,32 µg/kg voda ≥ 0,06 µg/L jetra ≥ 0,03 µg/kg urin ≥ 0,13 µg/L | • LC-MS/MS: tekućinska kromatografija i višestruka spektrometrija masa • AAS: atomska apsorpcijska spektroskopija Fleksibilnim područjem akreditacije dopušta se laboratoriju primjena metoda ispitivanja na materijale/proizvode, vrstu ispitivanja/svojstvo i raspone unutar područja, u skladu s dokumentiranim i odobrenim postupcima laboratorija. Važeći popis akreditiranih metoda iz fleksibilnog područja akreditacije dostupan je na www.veinst.hr. | KLASA: UP/I-322-01/23-01/19 URBROJ: 525-09/548-25-17 od 13. veljače 2025. godine
10. | Hrvatski veterinarski institut Savska cesta 143, 10000 Zagreb | Odjel za veterinarsko javno zdravstvo Laboratorij za analitičku kemiju Z-I-4 | Fleksibilno |  | Biološki materijal/ Zabranjene tvari/ Steroidi | Biološki materijal | Određivanje steroida | Prema popisu metoda dostupnom na www.veinst.hr | LC-MS/MS | ≥ 0,61 µg/L |  | KLASA: UP/I-322-01/23-01/19 URBROJ: 525-09/548-25-17 od 13. veljače 2025. godine
10. | Hrvatski veterinarski institut Savska cesta 143, 10000 Zagreb | Odjel za veterinarsko javno zdravstvo Laboratorij za analitičku kemiju Z-I-4 | Fleksibilno |  | Biološki materijal/ Zabranjene tvari/ Stilbeni i laktoni rezorcilne kiseline | Biološki materijal | Određivanje stilbena i laktona rezorcilne kiseline | Prema popisu metoda dostupnom na www.veinst.hr | LC-MS/MS | ≥ 0,31 µg/L |  | KLASA: UP/I-322-01/23-01/19 URBROJ: 525-09/548-25-17 od 13. veljače 2025. godine
10. | Hrvatski veterinarski institut Savska cesta 143, 10000 Zagreb | Odjel za veterinarsko javno zdravstvo Laboratorij za analitičku kemiju Z-I-4 | Fleksibilno |  | Biološki materijal/ Zabranjene tvari/ Tireostatici | Biološki materijal | Određivanje tireostatika | Prema popisu metoda dostupnom na www.veinst.hr | LC-MS/MS | ≥ 1,23 µg/L |  | KLASA: UP/I-322-01/23-01/19 URBROJ: 525-09/548-25-17 od 13. veljače 2025. godine
10. | Hrvatski veterinarski institut Savska cesta 143, 10000 Zagreb | Odjel za veterinarsko javno zdravstvo Laboratorij za analitičku kemiju Z-I-4 | Fleksibilno |  | Biološki materijal/ Zabranjene tvari/ Gestageni | Biološki materijal | Određivanje gestagena | Prema popisu metoda dostupnom na www.veinst.hr | LC-MS/MS | ≥ 0,30 µg/kg |  | KLASA: UP/I-322-01/23-01/19 URBROJ: 525-09/548-25-17 od 13. veljače 2025. godine
10. | Hrvatski veterinarski institut Savska cesta 143, 10000 Zagreb | Odjel za veterinarsko javno zdravstvo Laboratorij za analitičku kemiju Z-I-4 | Fleksibilno |  | Hrana, Hrana za životinje/ Kvaliteta/ Minerali | Hrana Hrana za životinje | Određivanje minerala | Prema popisu metoda dostupnom na www.veinst.hr | AAS | Nije primjenjivo |  | KLASA: UP/I-322-01/23-01/19 URBROJ: 525-09/548-25-17 od 13. veljače 2025. godine
10. | Hrvatski veterinarski institut Savska cesta 143, 10000 Zagreb | Odjel za veterinarsko javno zdravstvo Laboratorij za analitičku kemiju Z-I-4 | Fleksibilno |  | Hrana, Hrana za životinje/ Kontaminanti/ Mikotoksini | Hrana Hrana za životinje | Određivanje mikotoksina | Prema popisu metoda dostupnom na www.veinst.hr | LC-MS/MS | LOQ Aflatoksin B1 ≥ 0,45 µg/kg Deoksinivalenol ≥ 16,24 µg/kg Okratokisn A ≥ 5,72 µg/kg T-2 ≥ 3,98 µg/kg Zearalen ≥ 29,80 µg/kg Fumonizin B2 ≥ 69,26 µg/kg HT-2 ≥ 4,08 µg/kg Fumonizin B1 ≥ 39,34 µg/kg |  | KLASA: UP/I-322-01/23-01/19 URBROJ: 525-09/548-25-17 od 13. veljače 2025. godine
10. | Hrvatski veterinarski institut Savska cesta 143, 10000 Zagreb | Odjel za veterinarsko javno zdravstvo Laboratorij za analitičku kemiju Z-I-4 | Neakreditirano - privremeno rješenje |  |  | Hrana za životinje Dodaci hrani za životinje | Određivanje fosfora | HRN ISO 6491:2001 SOP Z-I-4 K 07 Rev. 04 2017-12-04 |  | Nije primjenjivo | Privremeno rješenje na 1. godinu Važi do: 12. veljače 2026. godine | KLASA: UP/I-322-01/23-01/19 URBROJ: 525-09/548-25-18 od 13. veljače 2025. godine
11. | Hrvatski veterinarski institut Savska cesta 143, 10000 Zagreb | Odjel za bakteriologiju i parazitologiju Laboratorij za opću bakteriologiju i mikologiju Z-II-2 | Akreditirano |  |  | Organi i feces životinja | Izdvajanje i identifikacija gibljivih Salmonella spp. Horizontalna metoda za dokazivanje prisutnosti Salmonella spp. | HRN EN ISO 6579-1:2017 (ISO 6579-1:2017; EN ISO 6579-1:2017) HRN EN ISO 6579-1:2017/A1:2020 (ISO 6579- 1:2017/Amd1:2020; EN ISO 6579-1:2017/A1:2020) |  | Nije primjenjivo |  | KLASA: UP/I-322-01/23-01/19 URBROJ: 525-09/548-25-6 od 3. veljače 2025. godine
11. | Hrvatski veterinarski institut Savska cesta 143, 10000 Zagreb | Odjel za bakteriologiju i parazitologiju Laboratorij za opću bakteriologiju i mikologiju Z-II-2 | Akreditirano |  |  | Bakterijski sojevi | Horizontalna metoda za dokazivanje prisutnosti, brojenje i serotipizaciju Salmonella – Dio 3. Smjernice za serotipizaciju Salmonella spp. | HRI CEN ISO/TR 6579-3:2014 (ISO/TR 6579-3:2014; CEN ISO/TR 6579-3:2014) |  | Nije primjenjivo |  | KLASA: UP/I-322-01/23-01/19 URBROJ: 525-09/548-25-6 od 3. veljače 2025. godine
11. | Hrvatski veterinarski institut Savska cesta 143, 10000 Zagreb | Odjel za bakteriologiju i parazitologiju Laboratorij za opću bakteriologiju i mikologiju Z-II-2 | Akreditirano |  |  | Izolati bakterija | Određivanje minimalnih inhibicijskih koncentracija bakterija mikrodilucijskom metodom | SOP Z-II-2-35 Rev 07 2020-02-21 |  | Nije primjenjivo |  | KLASA: UP/I-322-01/23-01/19 URBROJ: 525-09/548-25-6 od 3. veljače 2025. godine
11. | Hrvatski veterinarski institut Savska cesta 143, 10000 Zagreb | Odjel za bakteriologiju i parazitologiju Laboratorij za opću bakteriologiju i mikologiju Z-II-2 | Akreditirano |  |  | Organi i feces životinja | Horizontalna metoda za dokazivanje prisutnosti i brojenje Campylobacter spp. – Dio 1.: Metoda dokazivanja | HRN EN ISO 10272-1:2017 (ISO 10272-1:2017; EN ISO 10272-1:2017) HRN EN ISO 10272-1:2017/A1:2023 (ISO 10272-1:201/Amd1:2023 EN ISO 10272-1:2017/A1:2023) |  | Nije primjenjivo |  | KLASA: UP/I-322-01/23-01/19 URBROJ: 525-09/548-25-6 od 3. veljače 2025. godine
11. | Hrvatski veterinarski institut Savska cesta 143, 10000 Zagreb | Odjel za bakteriologiju i parazitologiju Laboratorij za opću bakteriologiju i mikologiju Z-II-2 | Akreditirano |  |  | Sadržaj cekuma i meso životinja | Izdvajanje i identifikacija E. coli koja proizvodi ESBL i/ili AmpC i/ili karbapenemaze | EURL AR Labratory protocol: Isolation of ESBL, AmpC and carbapenemase producting E. coli from fresh meat; EURL AR Labratory protocol: Isolation of ESBL, AmpC and carbapenemase producting E. coli from caecal samples |  | Nije primjenjivo |  | KLASA: UP/I-322-01/23-01/19 URBROJ: 525-09/548-25-6 od 3. veljače 2025. godine
12. | Hrvatski veterinarski institut Savska cesta 143, 10000 Zagreb | Odjel za bakteriologiju i parazitologiju Laboratorij za parazitologiju Z-II-4 | Neakreditirano |  |  | Mišićno tkivo | Otkrivanje ličinki Trichinella spp. metodom umjetne probave | SOP Z-II-4/16 Rev 03 2017-11-15 |  | Nije primjenjivo | Članak 40. Uredbe (EU) 2017/625 Trichinella | KLASA: UP/I-322-01/23-01/19 URBROJ: 525-09/548-25-19 od 13. veljače 2025. godine
|  | Odjel za bakteriologiju i parazitologiju Laboratorij za parazitologiju Z-II-4 | Druge službene aktivnosti Neakreditirano |  |  | Crijevo | Izdvajanje iz organa i tkiva; Determinacija parazita i njihovih razvojnih stadija (Echinococcus multilocularis) | SOP Z-II-4-6 Rev 00 2011-3-3 SOP Z-II-4-8 Rev 00 2011-2-25 |  | Nije primjenjivo | Članak 40. Uredbe (EU) 2017/625 Druge službene aktivnosti | KLASA: UP/I-322-01/23-01/19 URBROJ: 525-09/548-25-19 od 13. veljače 2025. godine
13. | Hrvatski veterinarski institut Savska cesta 143, 10000 Zagreb | Odjel za patološku morfologiju Laboratorij za transmisivne spongiformne encefalopatije Z-IV-2 | Akreditirano |  |  | Moždano tkivo goveda i malih preživača | TSE EURL/NRL histopatološka i imunohistokemijska interpretacija EQA | SOP Z-IV-2 MT 04 Rev. 01, 2023-06-01 |  | Nije primjenjivo |  | KLASA: UP/I-322-01/23-01/19 URBROJ: 525-09/548-25-20 od 13. veljače 2025. godine
13. | Hrvatski veterinarski institut Savska cesta 143, 10000 Zagreb | Odjel za patološku morfologiju Laboratorij za transmisivne spongiformne encefalopatije Z-IV-2 | Akreditirano |  |  | Moždano tkivo goveda i malih preživača | Imunohistokemijska metoda- tehnička izvedba i interpretacija | SOP Z-IV-2 MT 04 Rev.01, 2023-06-01 |  | Nije primjenjivo |  | KLASA: UP/I-322-01/23-01/19 URBROJ: 525-09/548-25-20 od 13. veljače 2025. godine
14. | Hrvatski veterinarski institut Savska cesta 143, 10000 Zagreb | Centar za peradarstvo Laboratorij za analizu stočne hrane C-1 Heinzelova 55 10000 Zagreb | Akreditirano |  |  | Hrana za životinje | Određivanje udjela masti | HRN ISO 6492:2001 (ISO 6492:1999) |  | Nije primjenjivo |  | KLASA: UP/I-322-01/23-01/19 URBROJ: 525-09/548-25-25 od 3. ožujka 2025. godine
14. | Hrvatski veterinarski institut Savska cesta 143, 10000 Zagreb | Centar za peradarstvo Laboratorij za analizu stočne hrane C-1 Heinzelova 55 10000 Zagreb | Akreditirano |  |  | Hrana za životinje | Horizontalna metoda za otkrivanje Salmonella spp. | HRN EN ISO 6579-1:2017 (ISO 6579-1:2017; EN ISO 6579-1:2017) HRN EN ISO 6579-1:2017/A1:2020 (ISO 6579-1:2017/Amd1:2020; EN ISO 6579-1:2017/A1:2020) |  | Nije primjenjivo |  | KLASA: UP/I-322-01/23-01/19 URBROJ: 525-09/548-25-25 od 3. ožujka 2025. godine
14. | Hrvatski veterinarski institut Savska cesta 143, 10000 Zagreb | Centar za peradarstvo Laboratorij za analizu stočne hrane C-1 Heinzelova 55 10000 Zagreb | Akreditirano |  |  | Hrana i hrana za životinje | Horizontalna metoda za otkrivanje Escherichia coli O157 | HRN EN ISO 16654:2003 (ISO 16654:2001; EN ISO 16654:2001) HRN EN ISO 16654:2003/A1.2017 (ISO 16654:2001/Amd 1:2017; EN ISO 16654:2001/A1:2017) HRN EN ISO 16654:2003/A2:2023 (ISO 16654:2001/Amd 2:2023; EN ISO 16654:2001/A2:2023) |  | Nije primjenjivo |  | KLASA: UP/I-322-01/23-01/19 URBROJ: 525-09/548-25-25 od 3. ožujka 2025. godine
14. | Hrvatski veterinarski institut Savska cesta 143, 10000 Zagreb | Centar za peradarstvo Laboratorij za analizu stočne hrane C-1 Heinzelova 55 10000 Zagreb | Akreditirano |  |  | Hrana i hrana za životinje | Određivanje deoksinivalenola ELISA metodom | SOP C-1-M-07 Rev 00 2008-10-10 |  | LOD ≥ 0,20 mg/kg LOQ ≥ 0,25 mg/kg |  | KLASA: UP/I-322-01/23-01/19 URBROJ: 525-09/548-25-25 od 3. ožujka 2025. godine
14. | Hrvatski veterinarski institut Savska cesta 143, 10000 Zagreb | Centar za peradarstvo Laboratorij za analizu stočne hrane C-1 Heinzelova 55 10000 Zagreb | Akreditirano |  |  | Hrana i hrana za životinje | Određivanje T-2/HT-2 toksina ELISA metodom | SOP C-1-M-19 Rev 00 2010-09-01 |  | LOD ≥ 0,010 mg/kg LOQ ≥ 0,025 mg/kg |  | KLASA: UP/I-322-01/23-01/19 URBROJ: 525-09/548-25-25 od 3. ožujka 2025. godine
14. | Hrvatski veterinarski institut Savska cesta 143, 10000 Zagreb | Centar za peradarstvo Laboratorij za analizu stočne hrane C-1 Heinzelova 55 10000 Zagreb | Akreditirano |  |  | Hrana i hrana za životinje | Određivanje aflatoksina B1 i ukupnih aflatoskina (B1, B2, G1, G2) ELISA metodom | SOP C-1-M-06 Rev 00 2009-12-10 |  | LOD/LOQ ≥ 0,020 mg/kg |  | KLASA: UP/I-322-01/23-01/19 URBROJ: 525-09/548-25-25 od 3. ožujka 2025. godine
14. | Hrvatski veterinarski institut Savska cesta 143, 10000 Zagreb | Centar za peradarstvo Laboratorij za analizu stočne hrane C-1 Heinzelova 55 10000 Zagreb | Akreditirano |  |  | Hrana, hrana za životinje i okolišni uzorci | Horizontalna metoda za brojenje kvasca i plijesni – 2. dio: Tehnika brojenja kolonija u proizvodima s aktivitetom vode manjim ili jednakim 0,95 | HRN ISO 21527- 2:2012 (ISO 21527-2:2008) |  | Nije primjenjivo |  | KLASA: UP/I-322-01/23-01/19 URBROJ: 525-09/548-25-25 od 3. ožujka 2025. godine
14. | Hrvatski veterinarski institut Savska cesta 143, 10000 Zagreb | Centar za peradarstvo Laboratorij za analizu stočne hrane C-1 Heinzelova 55 10000 Zagreb | Neakreditirano - privremeno rješenje |  |  | Hrana za životinje | Određivanje udjela škroba | ISO 6493:2001 |  | Nije primjenjivo | Privremeno rješenje na 1. godinu Važi do: 3. ožujka 2026. godine | KLASA: UP/I-322-01/23-01/19 URBROJ: 525-09/548-25-26 od 3. ožujka 2025. godine
14. | Hrvatski veterinarski institut Savska cesta 143, 10000 Zagreb | Centar za peradarstvo Laboratorij za analizu stočne hrane C-1 Heinzelova 55 10000 Zagreb | Neakreditirano - privremeno rješenje |  |  | Hrana za životinje | Dokazivanje prisutnosti antikokcidijskih sredstava (salinomicin, monensin) | Kolorimetrijska interna metoda SOP |  | Nije primjenjivo | Privremeno rješenje na 1. godinu Važi do: 3. ožujka 2026. godine | KLASA: UP/I-322-01/23-01/19 URBROJ: 525-09/548-25-26 od 3. ožujka 2025. godine
14. | Hrvatski veterinarski institut Savska cesta 143, 10000 Zagreb | Centar za peradarstvo Laboratorij za analizu stočne hrane C-1 Heinzelova 55 10000 Zagreb | Neakreditirano - privremeno rješenje |  |  | Hrana za životinje | Dokazivanje prisutnosti antikokcidijskih sredstava (salinomicin, monensin) | HPLC interna metoda SOP |  | Nije primjenjivo | Privremeno rješenje na 1. godinu Važi do: 3. ožujka 2026. godine | KLASA: UP/I-322-01/23-01/19 URBROJ: 525-09/548-25-26 od 3. ožujka 2025. godine
14. | Hrvatski veterinarski institut Savska cesta 143, 10000 Zagreb | Centar za peradarstvo Laboratorij za analizu stočne hrane C-1 Heinzelova 55 10000 Zagreb | Neakreditirano - privremeno rješenje |  |  | Hrana za životinje Dodaci hrani za životinje | Određivanje fosfora | HRN ISO 6491:2001 (ISO 6491:1998) |  | Nije primjenjivo | Privremeno rješenje na 1. godinu Važi do: 3. ožujka 2026. godine | KLASA: UP/I-322-01/23-01/19 URBROJ: 525-09/548-25-26 od 3. ožujka 2025. godine
14. | Hrvatski veterinarski institut Savska cesta 143, 10000 Zagreb | Centar za peradarstvo Laboratorij za analizu stočne hrane C-1 Heinzelova 55 10000 Zagreb | Neakreditirano - privremeno rješenje |  |  | Hrana za životinje Dodaci hrani za životinje | Određivanje vitamina A | HRN EN ISO 14565:2001 |  | Nije primjenjivo | Privremeno rješenje na 1. godinu Važi do: 3. ožujka 2026. godine | KLASA: UP/I-322-01/23-01/19 URBROJ: 525-09/548-25-26 od 3. ožujka 2025. godine
14. | Hrvatski veterinarski institut Savska cesta 143, 10000 Zagreb | Centar za peradarstvo Laboratorij za analizu stočne hrane C-1 Heinzelova 55 10000 Zagreb | Neakreditirano - privremeno rješenje |  |  | Hrana za životinje Dodaci hrani za životinje | Određivanje vitamina E | HRN EN ISO 12822:2000 |  | Nije primjenjivo | Privremeno rješenje na 1. godinu Važi do: 3. ožujka 2026. godine | KLASA: UP/I-322-01/23-01/19 URBROJ: 525-09/548-25-26 od 3. ožujka 2025. godine
15. | Hrvatski veterinarski institut Savska cesta 143, 10000 Zagreb | Centar za peradarstvo Laboratorij za analizu stočne hrane C-2 | Akreditirano |  |  | Jaja i uzorci iz primarne proizvodnje | Horizontalna metoda za dokazivanje prisutnosti, određivanje broja i serotipizaciju Salmonella – 1. dio: Dokazivanje prisutnosti Salmonella spp. | HRN EN ISO 6579-1:2017 (ISO 6579-1:2017; EN ISO 6579-1:2017) HRN EN ISO 6579-1:2017/A1:2020 (ISO 6579-1:2017/Amd1:2020; EN ISO 6579-1:2017/A1:2020) |  | Nije primjenjivo |  | KLASA: UP/I-322-01/25-01/27 URBROJ: 525-09/548-25-3 od 3. ožujka 2025. godine
15. | Hrvatski veterinarski institut Savska cesta 143, 10000 Zagreb | Centar za peradarstvo Laboratorij za bakteriologiju C-2 | Akreditirano |  |  | Cekumi, feces | Horizontalna metoda za dokazivanje prisutnosti i određivanje broja Campylobacter spp. – 1. dio: Dokazivanje prisutnosti | HRN EN ISO 10272-1:2017 (ISO 10272-1:2017; EN ISO 10272-1:2017) HRN EN ISO 10272-1:2017/A1:2023 (ISO 10272-1:2017/Amd1:2023; EN ISO 10272-1:2017/A1:2023) |  | Nije primjenjivo |  | KLASA: UP/I-322-01/25-01/27 URBROJ: 525-09/548-25-3 od 3. ožujka 2025. godine
15. | Hrvatski veterinarski institut Savska cesta 143, 10000 Zagreb | Centar za peradarstvo Laboratorij za bakteriologiju C-3 | Akreditirano |  |  | Bakterijski sojevi | Horizontalna metoda za dokazivanje prisutnosti, brojenje i serotopizaciju Salmonella – Dio 3. – Smjernice za serotipizaciju Salmonella spp. | HRI CEN ISO/TR 6579-3:2014 (ISO/TR 6579-3:2014; CEN ISO/TR 6579-3:2014) |  | Nije primjenjivo |  | KLASA: UP/I-322-01/25-01/27 URBROJ: 525-09/548-25-3 od 3. ožujka 2025. godine
16. | Hrvatski veterinarski institut Savska cesta 143, 10000 Zagreb | Veterinarski zavod Križevci Laboratorij za dijagnostiku K-1 Ivana Zakmardija Dijankovečkog 10 48260 Križevci | Akreditirano |  |  | Jaja i uzorci iz primarne proizvodnje | Horizontalna metoda za dokazivanje prisutnosti, određivanje broja i serotipizaciju Salmonella – 1. dio: Dokazivanje prisutnosti Salmonella spp. | HRN EN ISO 6579-1:2017 (ISO 6579-1:2017; EN ISO 6579-1:2017) HRN EN ISO 6579-1:2017/A1:2020 (ISO 6579-1:2017/Amdl:2020; EN ISO 6579-1:2017/A1:2020) |  | 1 cfu |  | KLASA: UP/I-322-01/23-01/19 URBROJ: 525-09/548-25-7 od 3. veljače 2025. godine
16. | Hrvatski veterinarski institut Savska cesta 143, 10000 Zagreb | Veterinarski zavod Križevci Laboratorij za dijagnostiku K-1 Ivana Zakmardija Dijankovečkog 10 48260 Križevci | Akreditirano |  |  | Mišićno tkivo | Otkrivanje ličinki Trichinella spp. metodom umjetne probave | HRN EN ISO 18743:2015 (ISO 18743:2015; EN ISO 18743:2015) HRN EN ISO 18743:2015/A1:2023 (ISO 18743:2015 /Amdl:2023; EN ISO 18743:2015/A1:2023) 7.2/K1/SOP20/HRN EN ISO 18743:2015/A1:2023 Rev. 06 2024-05-15 |  | ≤ 3 lpg |  | KLASA: UP/I-322-01/23-01/19 URBROJ: 525-09/548-25-7 od 3. veljače 2025. godine
17. | Hrvatski veterinarski institut Savska cesta 143, 10000 Zagreb | Veterinarski zavod Križevci Laboratorij za mikrobiologiju hrane i hrane za životinje K-2 Ivana Zakmardija Dijankovečkog 10 48260 Križevci | Akreditirano |  |  | Hrana i hrana za životinje Okolišni uzorci u proizvodnji hrane | Horizontalna metoda za dokazivanje prisutnosti, određivanje broja i serotipizaciju Salmonella - 1. dio: Dokazivanje prisutnosti Salmonella spp. | HRN EN ISO 6579-1:2017 (ISO 6579-1:2017; EN ISO 6579-1:2017) HRN EN ISO 6579-1:2017/A1:2020 (ISO 6579- 1:2017/Amd1:2020; EN ISO 6579- 1:2017/A1:2020) |  | Nije primjenjivo |  | KLASA: UP/I-322-01/23-01/19 URBROJ: 525-09/548-25-8 od 3. veljače 2025. godine
17. | Hrvatski veterinarski institut Savska cesta 143, 10000 Zagreb | Veterinarski zavod Križevci Laboratorij za mikrobiologiju hrane i hrane za životinje K-2 Ivana Zakmardija Dijankovečkog 10 48260 Križevci | Akreditirano |  |  | Hrana i hrana za životinje Okolišni uzorci u proizvodnji hrane | Horizontalna metoda za dokazivanje prisutnosti i određivanje broja Listeria monocytogenes i drugih Listeria spp- 1. dio : Metoda dokazivanja prisutnosti | HRN EN ISO 11290-1:2017 (ISO 11290-1:2017; EN ISO 11290-1:2017) |  | Nije primjenjivo |  | KLASA: UP/I-322-01/23-01/19 URBROJ: 525-09/548-25-8 od 3. veljače 2025. godine
17. | Hrvatski veterinarski institut Savska cesta 143, 10000 Zagreb | Veterinarski zavod Križevci Laboratorij za mikrobiologiju hrane i hrane za životinje K-2 Ivana Zakmardija Dijankovečkog 10 48260 Križevci | Akreditirano |  |  | Hrana i hrana za životinje Okolišni uzorci u proizvodnji hrane | Horizontalna metoda za dokazivanje prisutnosti i određivanje broja Listeria monocytogenes i drugih Listeria spp – 2. dio: Metoda određivanja broja | HRN EN ISO 11290-2:2017 (ISO 11290-2:2017; EN ISO 11290-2:2017) |  | Nije primjenjivo |  | KLASA: UP/I-322-01/23-01/19 URBROJ: 525-09/548-25-8 od 3. veljače 2025. godine
17. | Hrvatski veterinarski institut Savska cesta 143, 10000 Zagreb | Veterinarski zavod Križevci Laboratorij za mikrobiologiju hrane i hrane za životinje K-2 Ivana Zakmardija Dijankovečkog 10 48260 Križevci | Akreditirano |  |  | Hrana i hrana za životinje Okolišni uzorci u proizvodnji hrane | Horizontalna metoda za dokazivanje prisutnosti i određivanje broja Enterobacteriaceae – 2. dio: Postupak određivanja broja kolonija | HRN EN ISO 21528-2:2017 (ISO 21528-2:2017 EN ISO 21528-2:2017) |  | Nije primjenjivo |  | KLASA: UP/I-322-01/23-01/19 URBROJ: 525-09/548-25-8 od 3. veljače 2025. godine
17. | Hrvatski veterinarski institut Savska cesta 143, 10000 Zagreb | Veterinarski zavod Križevci Laboratorij za mikrobiologiju hrane i hrane za životinje K-2 Ivana Zakmardija Dijankovečkog 10 48260 Križevci | Akreditirano |  |  | Hrana i hrana za životinje Okolišni uzorci u proizvodnji hrane | Horizontalna metoda za dokazivanje prisutnosti i određivanje broja Campylobacter spp. – 2. dio: Postupak određivanja broja kolonija | HRN EN ISO 10272-2:2017 (ISO 10272-2:2017; EN ISO 10272-2:2017) HRN EN ISO 10272-2:2017/A1:2023 (ISO 10272-2:201/Amd 1:2023 EN ISO 10272- 2:2017/A1:2023) |  | Nije primjenjivo |  | KLASA: UP/I-322-01/23-01/19 URBROJ: 525-09/548-25-8 od 3. veljače 2025. godine
17. | Hrvatski veterinarski institut Savska cesta 143, 10000 Zagreb | Veterinarski zavod Križevci Laboratorij za mikrobiologiju hrane i hrane za životinje K-2 Ivana Zakmardija Dijankovečkog 10 48260 Križevci | Akreditirano |  |  | Hrana i hrana za životinje | Metoda brojenja beta-glukuronidaza pozitivne Escherichia coli – Dio 2.: Brojenje kolonija pri 44 °C uporabom 5-bromo-4-chloro-3- indolyl beta-D-glucuronide | HRN ISO 16649-2:2001 (ISO 16649-2:2001) |  | Nije primjenjivo |  | KLASA: UP/I-322-01/23-01/19 URBROJ: 525-09/548-25-8 od 3. veljače 2025. godine
17. | Hrvatski veterinarski institut Savska cesta 143, 10000 Zagreb | Veterinarski zavod Križevci Laboratorij za mikrobiologiju hrane i hrane za životinje K-2 Ivana Zakmardija Dijankovečkog 10 48260 Križevci | Akreditirano |  |  | Hrana i hrana za životinje | Horizontalna metoda za otkrivanje Escherihia coli O157 | HRN EN ISO 16654:2003 (ISO 16654:2001; EN ISO 16654:2001) HRN EN ISO 16654:2003/A1:2017 (ISO 16654:2001/Amd1:2017; EN ISO 16654:2001/A1:2017) HRN EN ISO 16654:2003/A2:2023 (ISO 16654:2001/Amd2:2023; EN ISO 16654:2001/A2:2023) |  | Nije primjenjivo |  | KLASA: UP/I-322-01/23-01/19 URBROJ: 525-09/548-25-8 od 3. veljače 2025. godine
17. | Hrvatski veterinarski institut Savska cesta 143, 10000 Zagreb | Veterinarski zavod Križevci Laboratorij za mikrobiologiju hrane i hrane za životinje K-2 Ivana Zakmardija Dijankovečkog 10 48260 Križevci | Akreditirano |  |  | Mikrobiologija u lancu hrane | Horizontalni postupak brojanja koagulaza pozitivnih stafilokoka (Staphylococcus aureus i druge vrste) – 1. dio: Postupak primjene Baird Parkerove hranjive podloge na agaru | HRN EN ISO 6888-1:2021 (ISO 6888-1:2021; EN ISO 6888-1:2021) |  | Nije primjenjivo |  | KLASA: UP/I-322-01/23-01/19 URBROJ: 525-09/548-25-8 od 3. veljače 2025. godine
17. | Hrvatski veterinarski institut Savska cesta 143, 10000 Zagreb | Veterinarski zavod Križevci Laboratorij za mikrobiologiju hrane i hrane za životinje K-2 Ivana Zakmardija Dijankovečkog 10 48260 Križevci | Akreditirano |  |  | Okolišni uzorci u proizvodnji hrane | Horizontalne metode za postupke uzorkovanja s površine | HRN EN ISO 18593:2019 (ISO 18593:2018; EN ISO 18593:2018) |  | Nije primjenjivo |  | KLASA: UP/I-322-01/23-01/19 URBROJ: 525-09/548-25-8 od 3. veljače 2025. godine
17. | Hrvatski veterinarski institut Savska cesta 143, 10000 Zagreb | Veterinarski zavod Križevci Laboratorij za mikrobiologiju hrane i hrane za životinje K-2 Ivana Zakmardija Dijankovečkog 10 48260 Križevci | Akreditirano |  |  | Hrana | Horizontalna metoda za dokazivanje i određivanje broja Clostridium spp.- 1. dio: Određivanje broja sulfitreducirajućih Clostridium spp. tehnikom brojenja | HRN EN ISO 15213-1:2023 (ISO 15213-1:2023; EN ISO 15213-1:2023) |  | Nije primjenjivo |  | KLASA: UP/I-322-01/23-01/19 URBROJ: 525-09/548-25-8 od 3. veljače 2025. godine
17. | Hrvatski veterinarski institut Savska cesta 143, 10000 Zagreb | Veterinarski zavod Križevci Laboratorij za mikrobiologiju hrane i hrane za životinje K-2 Ivana Zakmardija Dijankovečkog 10 48260 Križevci | Akreditirano |  |  | Hrana i hrana za životinje | Horizontalna metoda za brojenje kvasca i plijesni – 1. dio: Tehnika brojenja kolonija u proizvodima s aktivitetom vode većim od 0,95 | HRN ISO 21527-1:2012 (ISO 21527-1:2008) |  | Nije primjenjivo |  | KLASA: UP/I-322-01/23-01/19 URBROJ: 525-09/548-25-8 od 3. veljače 2025. godine
17. | Hrvatski veterinarski institut Savska cesta 143, 10000 Zagreb | Veterinarski zavod Križevci Laboratorij za mikrobiologiju hrane i hrane za životinje K-2 Ivana Zakmardija Dijankovečkog 10 48260 Križevci | Akreditirano |  |  | Hrana i hrana za životinje | Horizontalna metoda za brojenje kvasca i plijesni – 2. dio: Tehnika brojenja kolonija u proizvodima s aktivitetom vode manjim ili jednakim 0,95 | HRN ISO 21527-2:2012 (ISO 21527-2:2008) |  | Nije primjenjivo |  | KLASA: UP/I-322-01/23-01/19 URBROJ: 525-09/548-25-8 od 3. veljače 2025. godine
17. | Hrvatski veterinarski institut Savska cesta 143, 10000 Zagreb | Veterinarski zavod Križevci Laboratorij za mikrobiologiju hrane i hrane za životinje K-2 Ivana Zakmardija Dijankovečkog 10 48260 Križevci | Akreditirano |  |  | Hrana i hrana za životinje Okolišni uzorci u proizvodnji hrane | Horizontalna metoda za određivanje broja mikroorganizama – Tehnike određivanja broja kolonija pri 30°C | HRN EN ISO 4833-1:2013 (ISO 4833-1:2013; EN ISO 4833-1:2013) HRN EN ISO 4833-1:2013/A1:2022 (ISO 4833-1:2013/Amd1:2022; EN ISO 4833-1:2013/A1:2022) |  | Nije primjenjivo |  | KLASA: UP/I-322-01/23-01/19 URBROJ: 525-09/548-25-8 od 3. veljače 2025. godine
17. | Hrvatski veterinarski institut Savska cesta 143, 10000 Zagreb | Veterinarski zavod Križevci Laboratorij za mikrobiologiju hrane i hrane za životinje K-2 Ivana Zakmardija Dijankovečkog 10 48260 Križevci | Akreditirano |  |  | Hrana i hrana za životinje Okolišni uzorci u proizvodnji hrane | Horizontalna metoda za određivanje broja mikroorganizama – Tehnike određivanja broja kolonija pri 30°C | HRN EN ISO 4833-2:2013 (ISO 4833-2:2013; EN ISO 4833-2:2013) HRN EN ISO 4833-2:2013/Ispr.1:2014 (ISO 4833-2:2013/Cor.1:2014; EN ISO 4833-2:2013/AC:2014) HRN EN ISO 4833-2:2013/A1:2022 (ISO 4833-2:2013/Amd1:2022; EN ISO 4833-2:2013/A1:2022) |  | Nije primjenjivo |  | KLASA: UP/I-322-01/23-01/19 URBROJ: 525-09/548-25-8 od 3. veljače 2025. godine
18. | Hrvatski veterinarski institut Savska cesta 143, 10000 Zagreb | Veterinarski zavod Križevci Laboratorij za analitičku kemiju i rezidue K-3 Ivana Zakmardija Dijankovečkog 10 48260 Križevci | Akreditirano |  |  | Izvorske, prirodne mineralne i stolne vode | Određivanje otopljenih aniona ionskom tekućinskom kromatografijom – 1. dio: Određivanje bromida, klorida, flourida, nitrata, nitrita, fosfata i sulfata Granica kvantifikacije F- 0,10 mg/L Cl- 0,50 mg/L NO2- 0,10 mg/L Br- 0,10 mg/L NO3- 0,20 mg/L PO43- 0,10 mg/L SO42- 0,20 mg/L | HRN EN ISO 10304-1:2009 (ISO 10304-1:2007; EN ISO 10304-1:2009) |  | F- 0,10 mg/L Cl- 0,50 mg/L NO2- 0,10 mg/L Br- 0,10 mg/L NO3- 0,20 mg/L PO43- 0,10 mg/L SO42- 0,20 mg/L |  | KLASA: UP/I-322-01/23-01/19 URBROJ: 525-09/548-25-9 od 3. veljače 2025. godine
18. | Hrvatski veterinarski institut Savska cesta 143, 10000 Zagreb | Veterinarski zavod Križevci Laboratorij za analitičku kemiju i rezidue K-3 Ivana Zakmardija Dijankovečkog 10 48260 Križevci | Akreditirano |  |  | Izvorske, prirodne mineralne i stolne vode | Određivanje otopljenih Na+, NH4+, K+, Ca2+ i Mg2+ ionskom kromatografijom Granica kvantifikacije Na+ 0,50 mg/L NH4+ 0,10 mg/L K+ 0,50 mg/L Ca2+ 1,0 mg/L Mg2+ 0,50 mg/L | HRN EN ISO 14911:2001 (ISO 14911:1998; EN ISO 14911:1999) |  | Na+ 0,50 mg/L NH4+ 0,10 mg/L K+ 0,50 mg/L Ca2+ 1,0 mg/L Mg2+ 0,5 mg/L |  | KLASA: UP/I-322-01/23-01/19 URBROJ: 525-09/548-25-9 od 3. veljače 2025. godine
18. | Hrvatski veterinarski institut Savska cesta 143, 10000 Zagreb | Veterinarski zavod Križevci Laboratorij za analitičku kemiju i rezidue K-3 Ivana Zakmardija Dijankovečkog 10 48260 Križevci | Akreditirano |  |  | Med | Određivanje vode u medu – refraktometrijski 13% do 25% | AOAC, 18 th ed., 2005. Official method No.969.38 |  | ≥ 13 % |  | KLASA: UP/I-322-01/23-01/19 URBROJ: 525-09/548-25-9 od 3. veljače 2025. godine
18. | Hrvatski veterinarski institut Savska cesta 143, 10000 Zagreb | Veterinarski zavod Križevci Laboratorij za analitičku kemiju i rezidue K-3 Ivana Zakmardija Dijankovečkog 10 48260 Križevci | Akreditirano |  |  | Aromatizirani fermentirani mliječni proizvodi, uključujući toplinski obrađene proizvode, Smrznuti deserti (sladoled, mliječni sladoled, krem sladoled, smrznuti aromatizirani deserti, smrznuti voćni desert uključujući sorbet i šerbet) Prerađena riba i ribarski proizvodi, uključujući mekušce i rakove (surimi štapići i sl. proizvodi), Riblja ikra | Određivanje koncentracije bojila E102, E104, E110, E122, E123, E124, E127, E129, E131, E132, E133, E142, E151 i E155 HPLC DAD metodom | 7.2/K3/SOP124 Rev. 01 2020-04-10 |  | ≥ 2,0 mg/kg |  | KLASA: UP/I-322-01/23-01/19 URBROJ: 525-09/548-25-9 od 3. veljače 2025. godine
18. | Hrvatski veterinarski institut Savska cesta 143, 10000 Zagreb | Veterinarski zavod Križevci Laboratorij za analitičku kemiju i rezidue K-3 Ivana Zakmardija Dijankovečkog 10 48260 Križevci | Fleksibilno |  | Hrana/ Farmakološki djelatne tvari/ Benzimidazol i levamisol | Hrana životinjskog podrijetla | Određivanje koncentracije benzimidazola i levamisola | Prema popisu metoda dostupnom na www.veinst.hr | LC-MS/MS | Jetra ≥ 7,53µg/kg; Mlijeko ≥ 0,546 µg/kg; Jaja ≥ 21,1 µg/kg; Riba ≥ 4,76 µg/kg | LC-MS/MS: tekućinska kromatografija i višestruka spektrometrija masa Fleksibilnim područjem akreditacije dopušta se laboratoriju primjena metoda ispitivanja na materijale/proizvode, vrstu ispitivanja/svojstvo i raspone unutar područja, u skladu s dokumentiranim i odobrenim postupcima laboratorija. Važeći popis akreditiranih metoda iz fleksibilnog područja akreditacije dostupan je na www.veinst.hr | KLASA: UP/I-322-01/23-01/19 URBROJ: 525-09/548-25-9 od 3. veljače 2025. godine
18. | Hrvatski veterinarski institut Savska cesta 143, 10000 Zagreb | Veterinarski zavod Križevci Laboratorij za analitičku kemiju i rezidue K-3 Ivana Zakmardija Dijankovečkog 10 48260 Križevci | Akreditirano |  | Hrana/ Kontaminanti/ Polarni pesticidi | Masnoća iz namirnica životinjskog podrijetla/Masnoća od mesa Iznutrice/Jetra/ Mlijeko/Ptičja jaja | Određivanje polarnih pesticida u hrani životinjskog podrijetla primjenom LC-MS/MS (AMPA, Glifosat, N-acetil-AMPA, N-acetil-glifosat, Glufosinat, MPPA, N-acetil-glufosinat)) | Prema popisu metoda dostupnom na www.veinst.hr | LC-MS/MS | Masnoća iz namirnica životinjskog podrijetla Masnoća od mesa ≥ 0,015 mg/kg; Iznutrice/Jetra ≥ 0,025 mg/kg; Mlijeko ≥ 0,015 mg/kg; Ptičja jaja ≥ 0,025 mg/kg |  | KLASA: UP/I-322-01/23-01/19 URBROJ: 525-09/548-25-9 od 3. veljače 2025. godine
19. | Hrvatski veterinarski institut Savska cesta 143, 10000 Zagreb | Veterinarski zavod Rijeka Laboratorij za dijagnostiku R-1 Podmurvice 29 51000 Rijeka | Akreditirano |  |  | Jaja i uzorci primarne proizvodnje | Horizontalna metoda za dokazivanje prisutnosti, određivanje broja i serotipizaciju Salmonella – 1. dio: Dokazivanje prisutnosti Salmonella spp. | HRN EN ISO 6579-1:2017 (ISO 6579-1; EN ISO 6579-1:2017) HRN EN ISO 6579-1:2017/A1:2020 (ISO 6579-1:2017/Amd1:2020; EN ISO 6579-1:2017/A1:2020) |  | Nije primjenjivo |  | KLASA: UP/I-322-01/23-01/19 URBROJ: 525-09/548-25-21 od 13. veljače 2025. godine
19. | Hrvatski veterinarski institut Savska cesta 143, 10000 Zagreb | Veterinarski zavod Rijeka Laboratorij za dijagnostiku R-1 Podmurvice 29 51000 Rijeka | Neakreditirano |  |  | Mišićno tkivo | Pregled mesa na prisutnost larvi Trichinella sp. metodom umjetne probave | SOP R-1-04 Rev. 03, 14.02.2022. HRN EN ISO 18743:2015 (ISO 18743:2015; EN ISO 18743;2015) |  | Nije primjenjivo | Članak 40. Uredbe (EU) 2017/625 Trichinella | KLASA: UP/I-322-01/23-01/19 URBROJ: 525-09/548-25-21 od 13. veljače 2025. godine
20. | Hrvatski veterinarski institut Savska cesta 143, 10000 Zagreb | Veterinarski zavod Rijeka Laboratorij za mikrobiologiju hrane i hrane za životinje R-2 Podmurvice 29 51000 Rijeka | Akreditirano |  |  | Hrana i hrana za životinje Okolišni uzorci u proizvodnji hrane | Horizontalna metoda za dokazivanje prisutnosti, određivanje broja i serotipizaciju Salmonella.– 1. dio: Dokazivanje prisutnosti Salmonella spp. | HRN EN ISO 6579-1:2017 (ISO 6579-1:2017 EN ISO 6579-1:2017) HRN EN ISO 6579-1:2017/A1:2020 (ISO 6579-1:2017/Amd1:2020; EN ISO 6579-1:2017/A1:2020) |  | Nije primjenjivo |  | KLASA: UP/I-322-01/23-01/19 URBROJ: 525-09/548-25-10 od 3. veljače 2025. godine
20. | Hrvatski veterinarski institut Savska cesta 143, 10000 Zagreb | Veterinarski zavod Rijeka Laboratorij za mikrobiologiju hrane i hrane za životinje R-2 Podmurvice 29 51000 Rijeka | Akreditirano |  |  | Hrana i hrana za životinje Okolišni uzorci u proizvodnji hrane | Horizontalna metoda za dokazivanje prisutnosti i određivanje broja Listeria monocytogenes i drugih Listeria spp. - 1. dio: Metoda dokazivanja prisutnosti | HRN EN ISO 11290-1:2017 (ISO 11290-1:2017 EN ISO 11290-1:2017) |  | Nije primjenjivo |  | KLASA: UP/I-322-01/23-01/19 URBROJ: 525-09/548-25-10 od 3. veljače 2025. godine
20. | Hrvatski veterinarski institut Savska cesta 143, 10000 Zagreb | Veterinarski zavod Rijeka Laboratorij za mikrobiologiju hrane i hrane za životinje R-2 Podmurvice 29 51000 Rijeka | Akreditirano |  |  | Hrana i hrana za životinje Okolišni uzorci u proizvodnji hrane | Horizontalna metoda za dokazivanje prisutnosti i određivanje broja Listeria monocytogenes i drugih Listeria spp. - 2. dio: Metoda određivanja broja | HRN EN ISO 11290-2:2017 (ISO 11290-2:2017 EN ISO 11290-2:2017) |  | Nije primjenjivo |  | KLASA: UP/I-322-01/23-01/19 URBROJ: 525-09/548-25-10 od 3. veljače 2025. godine
20. | Hrvatski veterinarski institut Savska cesta 143, 10000 Zagreb | Veterinarski zavod Rijeka Laboratorij za mikrobiologiju hrane i hrane za životinje R-2 Podmurvice 29 51000 Rijeka | Akreditirano |  |  | Hrana i hrana za životinje | Horizontalna metoda za određivanje broja mikroorganizama - Tehnike određivanja broja kolonija pri 30°C | HRN EN ISO 4833-1:2013 (ISO 4833-1:2013; EN ISO 4833-1:2013) HRN EN ISO 4833-1:2013/A1:2022 (ISO 4833-1:2013/Amd 1:2022; EN ISO 4833-1:2013/A1:2022) HRN EN ISO 4833-2:2013 (ISO 4833-2:2013; EN ISO 4833-2:2013) HRN EN ISO 4833-2:2013/Ispr.1:2014 (ISO 4833-2:2013/Cor.1:2014; EN ISO 4833-2:2013/AC:2014) HRN EN ISO 4833-2:2013/A1:2022 (ISO 4833-2:2013/Amd 1:2022; EN ISO 4833-2:2013/A1:2022) |  | Nije primjenjivo |  | KLASA: UP/I-322-01/23-01/19 URBROJ: 525-09/548-25-10 od 3. veljače 2025. godine
20. | Hrvatski veterinarski institut Savska cesta 143, 10000 Zagreb | Veterinarski zavod Rijeka Laboratorij za mikrobiologiju hrane i hrane za životinje R-2 Podmurvice 29 51000 Rijeka | Akreditirano |  |  | Mikrobiologija u lancu hrane | Horizontalna metoda određivanja broja koagulaza pozitivnih stafilokoka (Staphylococcus aureus i ostale vrste) – 1. dio: Postupak primjene Baird-Parkerove hranjive podloge na agaru | HRN EN ISO 6888-1:2021 (ISO 6888-1:2021; EN ISO 6888-1:2021) |  | Nije primjenjivo |  | KLASA: UP/I-322-01/23-01/19 URBROJ: 525-09/548-25-10 od 3. veljače 2025. godine
20. | Hrvatski veterinarski institut Savska cesta 143, 10000 Zagreb | Veterinarski zavod Rijeka Laboratorij za mikrobiologiju hrane i hrane za životinje R-2 Podmurvice 29 51000 Rijeka | Akreditirano |  |  | Hrana i hrana za životinje | Metoda brojenja beta-glukuronidaza pozitivne Escherichia coli – 2. dio:Brojenje kolonija pri 44°C uporabom 5-bromo-4-chloro-3-indolyl beta-D-glucuronide | HRN ISO 16649-2:2001 (ISO 16649-2:2001) |  | Nije primjenjivo |  | KLASA: UP/I-322-01/23-01/19 URBROJ: 525-09/548-25-10 od 3. veljače 2025. godine
20. | Hrvatski veterinarski institut Savska cesta 143, 10000 Zagreb | Veterinarski zavod Rijeka Laboratorij za mikrobiologiju hrane i hrane za životinje R-2 Podmurvice 29 51000 Rijeka | Akreditirano |  |  | Hrana i hrana za životinje Okolišni uzorci u proizvodnji hrane | Horizontalna metoda za dokazivanje prisutnosti i određivanje broja Enterobacteriaceae – 2. dio: Postupak određivanja broja kolonija | HRN ISO 21528-2:2017 (ISO 21528-2:2017; EN ISO 21528-2:2017) |  | Nije primjenjivo |  | KLASA: UP/I-322-01/23-01/19 URBROJ: 525-09/548-25-10 od 3. veljače 2025. godine
20. | Hrvatski veterinarski institut Savska cesta 143, 10000 Zagreb | Veterinarski zavod Rijeka Laboratorij za mikrobiologiju hrane i hrane za životinje R-2 Podmurvice 29 51000 Rijeka | Akreditirano |  |  | Hrana i hrana za životinje Živi školjkaši, bodljikaši, plaštenjaci i puževi i proizvodi ribarstva | Horizontalna metoda za brojenje beta – glukuronidaza-pozitivne Escherichia coli – 3. dio: Tehnika za dokazivanje prisutnosti i određivanje najvjerovatnijeg broja bakterija pomoću 5-brom-4-klor-indolil-beta-D-glukuronida | HRN EN ISO 16649-3:2015 (ISO 16649-3:2015; corrected version 2016-12-15; EN ISO 16649-3:2015) |  | Nije primjenjivo |  | KLASA: UP/I-322-01/23-01/19 URBROJ: 525-09/548-25-10 od 3. veljače 2025. godine
20. | Hrvatski veterinarski institut Savska cesta 143, 10000 Zagreb | Veterinarski zavod Rijeka Laboratorij za mikrobiologiju hrane i hrane za životinje R-2 Podmurvice 29 51000 Rijeka | Akreditirano |  |  | Okolišni uzorci u proizvodnji hrane | Horizontalne metode za postupke uzorkovanja s površine | HRN EN ISO 18593:2019 (ISO 18593:2018; EN ISO 18593:2018) |  | Nije primjenjivo |  | KLASA: UP/I-322-01/23-01/19 URBROJ: 525-09/548-25-10 od 3. veljače 2025. godine
20. | Hrvatski veterinarski institut Savska cesta 143, 10000 Zagreb | Veterinarski zavod Rijeka Laboratorij za mikrobiologiju hrane i hrane za životinje R-2 Podmurvice 29 51000 Rijeka | Akreditirano |  |  | Hrana i hrana za životinje | Brojanje kvasaca i plijesni u proizvodima koji imaju aktivitet vode manji, ili jednak, ili veći od 0,95 | HRN ISO 21527-1:2012 (ISO 21527-1:2008) HRN ISO 21527-2:2012 (ISO 21527-2:2008) |  | Nije primjenjivo |  | KLASA: UP/I-322-01/23-01/19 URBROJ: 525-09/548-25-10 od 3. veljače 2025. godine
20. | Hrvatski veterinarski institut Savska cesta 143, 10000 Zagreb | Veterinarski zavod Rijeka Laboratorij za mikrobiologiju hrane i hrane za životinje R-2 Podmurvice 29 51000 Rijeka | Akreditirano |  |  | Hrana | Horizontalna metoda za dokazivanje i određivanje broja Clostridium spp. – 1. dio: Određivanje broja sulfitreducirajućih Clostridium spp. tehnikom brojenja kolonija | HRN ISO 15213-1:2023 (ISO 15213-1:2023, EN ISO 15213-1:2023) |  | Nije primjenjivo |  | KLASA: UP/I-322-01/23-01/19 URBROJ: 525-09/548-25-10 od 3. veljače 2025. godine
21. | Hrvatski veterinarski institut Savska cesta 143, 10000 Zagreb | Veterinarski zavod Rijeka Laboratorij za analitičku kemiju i rezidue R-3 Podmurvice 29 51000 Rijeka | Akreditirano |  |  | Školjkaši | Određivanje sadržaja domoične i epi-domoične kiseline (Amnesic shellfish poison – ASP) u tkivu školjkaša HPLC metodom | Quilliam et all. (1995), J. AOAC, 78, pp. 209-214 |  | LOD 0,10 mg/kg LOQ 0,14 mg/kg |  | KLASA: UP/I-322-01/23-01/19 URBROJ: 525-09/548-25-11 od 3. veljače 2025. godine
21. | Hrvatski veterinarski institut Savska cesta 143, 10000 Zagreb | Veterinarski zavod Rijeka Laboratorij za analitičku kemiju i rezidue R-3 Podmurvice 29 51000 Rijeka | Akreditirano |  |  | Med | Određivanje električne vodljivosti | Harmonised methods of the International Honey Commission (2009), Method 2 |  | Nije primjenjivo |  | KLASA: UP/I-322-01/23-01/19 URBROJ: 525-09/548-25-11 od 3. veljače 2025. godine
21. | Hrvatski veterinarski institut Savska cesta 143, 10000 Zagreb | Veterinarski zavod Rijeka Laboratorij za analitičku kemiju i rezidue R-3 Podmurvice 29 51000 Rijeka | Akreditirano |  |  | Mišićno tkivo/riba, krvna plazma, mlijeko, jaja, voda i med | Određivanje nitroimidazola UHPLC/MS-MS metodom | SOP R-3-89 N UHPLC-MS/MS Rev.02 2017-09-15 |  | Jaja CCα (μg/kg) CCβ (μg/kg) MNZOH 0,31 0,36 MNZ 0,30 0,34 DMZOH 0,49 0,66 DMZ 0,31 0,36 IPZ 0,32 0,37 IPZOH 0,34 0,40 TNZ 0,44 0,63 TIN 0,34 0,37 SEC 0,31 0,35 ORN 0,33 0,38 RNZ 0,33 0,39 Krvna plazma CCα (μg/kg) CCβ (μg/kg MNZOH 0,42 0,55 MNZ 0,38 0,46 DMZOH 0,76 0,94 DMZ 0,48 0,66 IPZ 0,41 0,52 IPZOH 0,45 0,59 TNZ 0,55 1,41 SEC 0,44 0,57 ORN 0,47 0,62 RNZ 0,39 0,51 Mlijeko CCα (μg/kg) CCβ (μg/kg) MNZOH 0,42 0,35 MNZ 0,30 0,33 DMZOH 0,38 0,48 DMZ 0,35 0,42 IPZ 0,35 0,41 IPZOH 0,34 0,40 TNZ 0,41 0,59 TIN 0,39 0,49 SEC 0,37 0,32 ORN 0,32 0,37 RNZ 0,32 0,37 Mišić CCα (μg/kg CCβ (μg/kg) MNZOH 0,35 0,41 MNZ 0,33 0,39 DMZOH 0,50 0,66 DMZ 0,34 0,41 IPZ 0,34 0,40 IPZOH 0,32 0,37 TNZ 0,48 0,68 SEC 0,53 0,67 RNZ 0,36 0,44 Matriks voda CCα (μg/kg) CCβ (μg/kg) MNZOH 0,39 0,49 MNZ 0,36 0,43 DMZOH 0,52 0,70 DMZ 0,41 0,56 IPZ 0,37 0,45 IPZOH 0,39 0,49 TNZ 0,57 0,94 TIN 0,51 0,79 SEC 0,53 0,71 ORN 0,50 0,67 RNZ 0,34 0,40 Matriks med CCα (μg/kg) CCβ (μg/kg) MNZOH 0,38 0,48 MNZ 0,70 0,84 DMZOH 0,67 0,78 DMZ 0,33 0,39 IPZ 0,38 0,47 IPZOH 0,37 0,46 TNZ 0,43 0,56 SEC 0,41 0,52 ORN 0,71 1,02 RNZ 0,34 0,40 Vrijednosti limita detekcije i kvantifikacije- MED LOD (μg/kg) LOQ (μg/kg) Dimetridazol 0.03 0.09 HMMNI (2-hydroxymethyl-1-methyl-5-nitroimidazole) -DMZOH 0.16 0.54 Hydroxymetronidazol-MNZOH 0.05 0.18 Ipronidazol 0.02 0.07 Ipronidazole-OH 0.01 0.04 Metronidazole 0.04 0.14 Ornidazole 0.04 0.12 Ronidazol 0.03 0.08 Secnidazol 0.07 0.23 Ternidazole hydrochloride 0.03 0.11 Vrijednosti limita detekcije i kvantifikacije- MIŠIĆ LOD (μg/kg) LOQ (μg/kg) Dimetridazol 0.04 0.15 HMMNI (2-hydroxymethyl-1-methyl-5-nitroimidazole) -DMZOH 0.08 0.29 Hydroxymetronidazol-MNZOH 0.04 0.14 Ipronidazol 0.08 0.29 Ipronidazole-OH 0.03 0.12 Metronidazole 0.03 0.13 Ronidazol 0.05 0.17 Secnidazol 0.05 0.17 Ternidazole hydrochloride 0.06 0.21 VODA: LOD (μg/kg) LOQ (μg/kg) Dimetridazol 0.10 0.35 HMMNI (2-hydroxymethyl-1-methyl-5-nitroimidazole) -DMZOH 0.04 0.15 Hydroxymetronidazol-MNZOH 0.05 0.18 Ipronidazol 0.06 0.20 Ipronidazole-OH 0.07 0.22 Metronidazole 0.02 0.07 Ornidazole 0.05 0.10 Ronidazol 0.04 0.13 Secnidazol 0.05 0.16 Ternidazole hydrochloride 0.15 0.49 Tinidazole 0.08 0.27 Vrijednosti limita detekcije i kvantifikacije- PLAZMA LOD (μg/kg) LOQ (μg/kg) Dimetridazol 0.11 0.39 HMMNI (2-hydroxymethyl-1-methyl-5-nitroimidazole) -DMZOH 0.11 0.41 Hydroxymetronidazol-MNZOH 0.05 0.18 Ipronidazol 0.07 0.27 Ipronidazole-OH 0.05 0.17 Metronidazole 0.05 0.19 Ornidazole 0.05 0.20 Ronidazol 0.05 0.20 Secnidazol 0.03 0.09 Ternidazole hydrochloride 0.16 0.59 Vrijednosti limita detekcije i kvantifikacije- MLIJEKO LOD (μg/kg) LOQ (μg/kg) Dimetridazol 0.02 0.08 HMMNI (2-hydroxymethyl-1-methyl-5-nitroimidazole) -DMZOH 0.05 0.19 Hydroxymetronidazol-MNZOH 0.03 0.10 Ipronidazol 0.03 0.10 Ipronidazole-OH 0.03 0.10 Metronidazole 0.02 0.08 Ornidazole 0.04 0.13 Ronidazol 0.04 0.15 Secnidazol 0.04 0.13 Ternidazole hydrochloride 0.08 0.30 Vrijednosti limita detekcije i kvantifikacije-JAJA LOD (μg/kg) LOQ (μg/kg) Dimetridazol 0.03 0.12 HMMNI (2-hydroxymethyl-1-methyl-5-nitroimidazole) -DMZOH 0.05 0.18 Hydroxymetronidazol-MNZOH 0.03 0.12 Ipronidazol 0.04 0.14 Ipronidazole-OH 0.03 0.13 Metronidazole 0.02 0.08 Ronidazol 0.04 0.13 Secnidazol 0.04 0.16 Ternidazole hydrochloride 0.03 0.10 Ternidazole hydrochloride 0.07 0.26 Tinidazole 0.05 0.19 |  | KLASA: UP/I-322-01/23-01/19 URBROJ: 525-09/548-25-11 od 3. veljače 2025. godine
21. | Hrvatski veterinarski institut Savska cesta 143, 10000 Zagreb | Veterinarski zavod Rijeka Laboratorij za analitičku kemiju i rezidue R-3 Podmurvice 29 51000 Rijeka | Akreditirano |  |  | Riba i riblji proizvodi | Određivanje udjela hlapljivih amina – ukupni hlapljivi bazni dušik (TVB-N) | Provedbena Uredba Komisije (EU) br. 2019/627 od 15.ožujka 2019., Prilog VI, poglavlje II, stavak Commision Implementing Regulation (EU) No. 2019/627 of 15 March 2019, Annex VI, Chapter II, Part C |  | Nije primjenjivo |  | KLASA: UP/I-322-01/23-01/19 URBROJ: 525-09/548-25-11 od 3. veljače 2025. godine
21. | Hrvatski veterinarski institut Savska cesta 143, 10000 Zagreb | Veterinarski zavod Rijeka Laboratorij za analitičku kemiju i rezidue R-3 Podmurvice 29 51000 Rijeka | Akreditirano |  |  | Riba i riblji proizvodi | Određivanje histamina HPLC metodom | Malle et all. (1996), J.AOAC, 79, pp. 43-49 |  | LOD 2,69 mg/kg LOQ 3,09 mg/kg |  | KLASA: UP/I-322-01/23-01/19 URBROJ: 525-09/548-25-11 od 3. veljače 2025. godine
21. | Hrvatski veterinarski institut Savska cesta 143, 10000 Zagreb | Veterinarski zavod Rijeka Laboratorij za analitičku kemiju i rezidue R-3 Podmurvice 29 51000 Rijeka | Akreditirano |  |  | Školjkaši | Određivanje sadržaja lipofilnih biotoksina (LT) LC-MS/MS metodom (AZA-1,AZA-2, AZA-3, DTX-1, DTX-2, GYM, OA, ukupno OA skupina, PnTX-G, PTX-1, PTX2, SPX, YTX, hYTX, YTX-45-OH i YTX-h-45-OH) | EU-RL-MB SOP Lipophilic marine biotoxins LC-MS/MS Version 5, January 2015 |  | DAGNJE LOD (µg/kg) LOQ (µg/kg) OAc 5,17 17,08 DTX1 5,63 18,57 DTX2 2,63 8,67 PTX2 1,79 5,92 YTX 14,27 47,09 homo YTX 9,32 30,76 AZA1 0,53 1,75 AZA2 0,83 2,73 AZA3 0,71 2,36 GYM 0,10 0,32 SPX1 0,45 1,49 PnTX-G 0,11 0,36 Kamenice LOD (µg/kg) LOQ (µg/kg) 7,99 26,35 4,79 15,81 1,61 5,31 2,37 7,83 11,13 36,73 6,05 19,96 1,03 3,41 1,3 4,30 1,71 5,63 0,58 1,93 0,60 1,97 0,45 1,49 Kapice LOD (µg/kg) LOQ (µg/kg) 6,74 22,24 2,42 7,99 8,37 27,66 0,43 1,41 16,93 55,88 12,14 40,05 0,44 1,44 0,56 1,86 0,42 1,37 0,12 0,4 0,99 3,28 0,11 0,35 Mješčičnice LOD (µg/kg) LOQ (µg/kg) 2,83 9,34 3,78 12,47 8,93 29,47 1,33 4,38 7,97 26,30 5,04 16,65 0,51 1,71 0,50 1,65 0,45 1,47 0,88 2,9 0,23 0,76 0,63 2,07 |  | KLASA: UP/I-322-01/23-01/19 URBROJ: 525-09/548-25-11 od 3. veljače 2025. godine
21. | Hrvatski veterinarski institut Savska cesta 143, 10000 Zagreb | Veterinarski zavod Rijeka Laboratorij za analitičku kemiju i rezidue R-3 Podmurvice 29 51000 Rijeka | Akreditirano |  |  | Školjkaši | Određivanje biotoksina koji uzrokuju paralizu (PSP) HPLC-FLD metodom (C1,2, dcGTX2,3, dcSTX, GTX1,4, GTX2,3, GTX5, NEO, STX C3,4, GTX6, dcNEO) | HRN EN 14526:2017 (EN 14526:2017) |  | DAGNJE LOD (µg/kg) LOQ (µg/kg) OAc 5,17 17,08 DTX1 5,63 18,57 DTX2 2,63 8,67 PTX2 1,79 5,92 YTX 14,27 47,09 homo YTX 9,32 30,76 AZA1 0,53 1,75 AZA2 0,83 2,73 AZA3 0,71 2,36 GYM 0,10 0,32 SPX1 0,45 1,49 PnTX-G 0,11 0,36 Kamenice LOD (µg/kg) LOQ (µg/kg) 7,99 26,35 4,79 15,81 1,61 5,31 2,37 7,83 11,13 36,73 6,05 19,96 1,03 3,41 1,3 4,30 1,71 5,63 0,58 1,93 0,60 1,97 0,45 1,49 Kapice LOD (µg/kg) LOQ (µg/kg) 6,74 22,24 2,42 7,99 8,37 27,66 0,43 1,41 16,93 55,88 12,14 40,05 0,44 1,44 0,56 1,86 0,42 1,37 0,12 0,4 0,99 3,28 0,11 0,35 Mješčičnice LOD (µg/kg) LOQ (µg/kg) 2,83 9,34 3,78 12,47 8,93 29,47 1,33 4,38 7,97 26,30 5,04 16,65 0,51 1,71 0,50 1,65 0,45 1,47 0,88 2,9 0,23 0,76 0,63 2,07 Analit Dagnje LOD µg/kgLOQ µg/kg STX 11,45 37,79 dcSTX 5,95 19,63 GTX2,3 10,57 34,90 dcGTX2,310,85 35,79 GTX1,4 21,23 70,04 GTX5 11,27 37,20 C1,2 17,80 58,74 NEO 24,77 81,73 Kamenice LOD µg/kg LOQ µ 10,30 33,98 6,98 23,02 10,16 33,52 27,75 91,58 17,10 56,43 10,35 34,16 18,66 61,57 23,12 76,31 23,34 77,03 30,05 99,15 34,20 112,85 Kapica LOD µg/kg LOQ µg/kg 13,71 45,24 14,30 47,18 8,34 27,52 7,51 24,78 22,41 73,94 10,59 34,69 13,78 45,48 17,91 59,12 23,34 77,03 30,05 99,15 34,20 112,85 Morska jaja LOD µg/kg LOQ µg/kg 6,39 21,10 3,32 10,97 9,30 30,69 10,09 33,30 20,70 68,31 7,26 23,96 16,62 54,84 22,52 74,30 23,34 77,03 30,05 99,15 34,20 112,85 |  | KLASA: UP/I-322-01/23-01/19 URBROJ: 525-09/548-25-11 od 3. veljače 2025. godine
21. | Hrvatski veterinarski institut Savska cesta 143, 10000 Zagreb | Veterinarski zavod Rijeka Laboratorij za analitičku kemiju i rezidue R-3 Podmurvice 29 51000 Rijeka | Akreditirano |  |  | Riba | Određivanje trifenilmetan boja u ribi UHPLC-MS/MS metodom | SOP R-3-95 Rev. 00 2017-09-15 |  | CCα CCβ LOD LOQ(μg/kg) MG 0,30 0,34 0.01 0.05 LMG 0,32 0,38 0.07 0.22 CV 0,27 0,29 0.01 0.04 LCV 0,38 0,47 0.03 0.09 BG 0,29 0,32 0.01 0.04 |  | KLASA: UP/I-322-01/23-01/19 URBROJ: 525-09/548-25-11 od 3. veljače 2025. godine
21. | Hrvatski veterinarski institut Savska cesta 143, 10000 Zagreb | Veterinarski zavod Rijeka Laboratorij za analitičku kemiju i rezidue R-3 Podmurvice 29 51000 Rijeka | Akreditirano |  |  | Riba i riblji proizvodi | Određivanje i kvantifikacija histamina u ribi i ribljim proizvodima HPLC metodom | SOP R-3-96- HIS HRN EN ISO 19343:2017 (ISO 19343:2017; EN ISO 19343:2017) |  | Matriks: srdele, inćuni (sitna plava riba)- LOD 2,61 mg/kg LOQ 7,90 mg/kg Matriks tuna: LOD 6,16 mg/kg LOQ 18,66 mg/kg Matriks skuša: LOD 2,47 mg/kg LOQ 7,49 mg/kg |  | KLASA: UP/I-322-01/23-01/19 URBROJ: 525-09/548-25-11 od 3. veljače 2025. godine
22. | Hrvatski veterinarski institut Savska cesta 143, 10000 Zagreb | Veterinarski zavod Split Laboratorij za dijagnostiku S-1 Poljička cesta 33 21000 Split | Akreditirano |  |  | Jaja i uzorci iz primarne proizvodnje | Horizontalna metoda za dokazivanje prisutnosti, određivanje broja i serotipizaciju Salmonella - 1. dio: Dokazivanje prisutnosti Salmonella spp. | HRN EN ISO 6579-1:2017 (ISO 6579-1:2017; EN ISO 6579-1:2017) HRN EN ISO 6579-1:2017/A1:2020 (ISO 6579- 1:2017/Amd1:2020; EN ISO 6579- 1:2017/A1:2020) |  | 2 |  | KLASA: UP/I-322-01/23-01/19 URBROJ: 525-09/548-25-12 od 3. veljače 2025. godine
23. | Hrvatski veterinarski institut Savska cesta 143, 10000 Zagreb | Veterinarski zavod Split Laboratorij za mikrobiologiju hrane i hrane za životinje S-2 Poljička cesta 33 21000 Split | Akreditirano |  |  | Hrana i hrana za životinje Okolišni uzorci u proizvodnji hrane | Horizontalna metoda za dokazivanje prisutnosti, određivanje broja i serotipizaciju Salmonella – 1. dio: Dokazivanje prisutnosti Salmonella spp. | HRN EN ISO 6579-1:2017 (ISO 6579-1:2017; EN ISO 6579-1:2017) HRN EN ISO 6579-1:2017/A1:2020 (ISO 6579-1:2017/Amd1:2020; EN ISO 6579-1:2017/A1:2020) |  | Nije primjenjivo |  | KLASA: UP/I-322-01/23-01/19 URBROJ: 525-09/548-25-22 od 13. veljače 2025. godine
23. | Hrvatski veterinarski institut Savska cesta 143, 10000 Zagreb | Veterinarski zavod Split Laboratorij za mikrobiologiju hrane i hrane za životinje S-2 Poljička cesta 33 21000 Split | Akreditirano |  |  | Hrana i hrana za životinje Okolišni uzorci u proizvodnji hrane | Horizontalna metoda za određivanje broja mikroorganizama - Tehnike određivanja broja kolonija pri 30˚C | HRN EN ISO 4833-1:2013 (ISO 4833-1:2013; EN ISO 4833-1:2013) HRN EN ISO 4833-1:2013/ A1:2022 (ISO 4833-1:2013 /Amd 1:2022; EN ISO 4833-1:2013/A1:2022) HRN EN ISO 4833-2:2013 (ISO 4833-2:2013; EN ISO 4833-2:2013) HRN EN ISO 4833-2:2013/ Ispr.1:2014 (ISO 4833-2: 2013/Cor.1:2014; EN ISO 4833-2:2013/AC:2014) HRN EN ISO 4833-2:2013/ A1:2022 (ISO 4833-2:2013 /Amd 1:2022; EN ISO 4833- 2:2013/A1:2022) |  | Nije primjenjivo |  | KLASA: UP/I-322-01/23-01/19 URBROJ: 525-09/548-25-22 od 13. veljače 2025. godine
23. | Hrvatski veterinarski institut Savska cesta 143, 10000 Zagreb | Veterinarski zavod Split Laboratorij za mikrobiologiju hrane i hrane za životinje S-2 Poljička cesta 33 21000 Split | Akreditirano |  |  | Hrana i hrana za životinje Okolišni uzorci u proizvodnji hrane | Horizontalna metoda za dokazivanje prisutnosti i određivanje broja Enterobacteriaceae - 2. dio: Postupak određivanja broja kolonija | HRN ISO 21528-2:2017 (ISO 21528-2:2017; EN ISO 21528-2:2017) |  | Nije primjenjivo |  | KLASA: UP/I-322-01/23-01/19 URBROJ: 525-09/548-25-22 od 13. veljače 2025. godine
23. | Hrvatski veterinarski institut Savska cesta 143, 10000 Zagreb | Veterinarski zavod Split Laboratorij za mikrobiologiju hrane i hrane za životinje S-2 Poljička cesta 33 21000 Split | Akreditirano |  |  | Hrana i hrana za životinje Okolišni uzorci u proizvodnji hrane | Horizontalna metoda brojenja beta-glucuronidasa pozitivne Escherichia coli - 2. dio: Brojenje kolonija pri 44°C uporabom 5-bromo-4-chloro-3-indolyl beta-D-glucorinide | HRN ISO 16649-2:2001 (ISO 16649-2:2001) |  | Nije primjenjivo |  | KLASA: UP/I-322-01/23-01/19 URBROJ: 525-09/548-25-22 od 13. veljače 2025. godine
23. | Hrvatski veterinarski institut Savska cesta 143, 10000 Zagreb | Veterinarski zavod Split Laboratorij za mikrobiologiju hrane i hrane za životinje S-2 Poljička cesta 33 21000 Split | Akreditirano |  |  | Hrana i hrana za životinje Okolišni uzorci u proizvodnji hrane | Horizontalna metoda za dokazivanje prisutnosti i određivanje broja Listeria monocytogenes i drugih Listeria spp.- Dio 1.: Metoda dokazivanja prisutnosti | HRN EN ISO 11290-1:2017 (ISO 11290-1:2017; EN ISO 11290-1:2017) |  | Nije primjenjivo |  | KLASA: UP/I-322-01/23-01/19 URBROJ: 525-09/548-25-22 od 13. veljače 2025. godine
23. | Hrvatski veterinarski institut Savska cesta 143, 10000 Zagreb | Veterinarski zavod Split Laboratorij za mikrobiologiju hrane i hrane za životinje S-2 Poljička cesta 33 21000 Split | Akreditirano |  |  | Hrana i hrana za životinje Okolišni uzorci u proizvodnji hrane | Horizontalna metoda za dokazivanje prisutnosti i određivanje broja Listeria monocytogenes i drugih Listeria spp.- Dio 2.: Metoda određivanja broja | HRN EN ISO 11290-2:2017 (ISO 11290-2:2017; EN ISO 11290-2:2017) |  | Nije primjenjivo |  | KLASA: UP/I-322-01/23-01/19 URBROJ: 525-09/548-25-22 od 13. veljače 2025. godine
23. | Hrvatski veterinarski institut Savska cesta 143, 10000 Zagreb | Veterinarski zavod Split Laboratorij za mikrobiologiju hrane i hrane za životinje S-2 Poljička cesta 33 21000 Split | Akreditirano |  |  | Mikrobiologija u lancu hrane | Horizontalna metoda određivanja broja koagulaza-pozitivnih stafilokoka (Staphylococcus aureus i ostale vrste) - 1. dio: Postupak primjene Baird-Parkerove hranjive podloge na agaru | HRN EN ISO 6888-1:2021 (ISO 6888-1:2021; EN ISO 6888-1:2021) |  | Nije primjenjivo |  | KLASA: UP/I-322-01/23-01/19 URBROJ: 525-09/548-25-22 od 13. veljače 2025. godine
23. | Hrvatski veterinarski institut Savska cesta 143, 10000 Zagreb | Veterinarski zavod Split Laboratorij za mikrobiologiju hrane i hrane za životinje S-2 Poljička cesta 33 21000 Split | Akreditirano |  |  | Hrana | Horizontalna metoda za dokazivanje i određivanje broja Clostridium spp. – 1.dio: Određivanje broja sulfitreducirajućih Clostridium spp. tehnikom brojenja kolonija | HRN EN ISO 15213-1:2023 (ISO 15213-1:2023; EN ISO 15213-1:2023) |  | Nije primjenjivo |  | KLASA: UP/I-322-01/23-01/19 URBROJ: 525-09/548-25-22 od 13. veljače 2025. godine
23. | Hrvatski veterinarski institut Savska cesta 143, 10000 Zagreb | Veterinarski zavod Split Laboratorij za mikrobiologiju hrane i hrane za životinje S-2 Poljička cesta 33 21000 Split | Akreditirano |  |  | Hrana i hrana za životinje Živi školjkaši, ježinci, bodljikaši, plaštenjaci, puževi i proizvodi ribarstva | Horizontalna metoda za brojenje beta-glukuronidaza-pozitivne Escherichia coli - 3. dio: Tehnika za dokazivanje prisutnosti i određivanje najvjerojatnijeg broja bakterija pomoću 5-brom-4-klor-3-indolil-beta-D-glukuronida | HRN EN ISO 16649-3:2015 (ISO 16649-3:2015; corrected version 2016-12-15; EN ISO 16649-3:2015) |  | Nije primjenjivo |  | KLASA: UP/I-322-01/23-01/19 URBROJ: 525-09/548-25-22 od 13. veljače 2025. godine
23. | Hrvatski veterinarski institut Savska cesta 143, 10000 Zagreb | Veterinarski zavod Split Laboratorij za mikrobiologiju hrane i hrane za životinje S-2 Poljička cesta 33 21000 Split | Akreditirano |  |  | Okolišni uzorci u proizvodnji hrane | Horizontalne metode za postupke uzorkovanja s površine | HRN EN ISO 18593:2019 (ISO/TS 18593:2018; CEN ISO/TS 18593:2018) |  | Nije primjenjivo |  | KLASA: UP/I-322-01/23-01/19 URBROJ: 525-09/548-25-22 od 13. veljače 2025. godine
24. | Hrvatski veterinarski institut Savska cesta 143, 10000 Zagreb | Veterinarski zavod Split Laboratorij za analitičku kemiju i rezidue S-3 Poljička cesta 33 21000 Split | Akreditirano |  |  | Meso i mesni proizvodi | Određivanje količine sirovih bjelančevina | HRN ISO 937:1999 (ISO 937:1978) |  | Nije primjenjivo |  | KLASA: UP/I-322-01/23-01/19 URBROJ: 525-09/548-25-13 od 3. veljače 2025. godine
24. | Hrvatski veterinarski institut Savska cesta 143, 10000 Zagreb | Veterinarski zavod Split Laboratorij za analitičku kemiju i rezidue S-3 Poljička cesta 33 21000 Split | Akreditirano |  |  | Meso i mesni proizvodi | Određivanje količine hidroksiprolina | HRN ISO 3496:1999 (ISO 3496:1994) |  | 0.023% |  | KLASA: UP/I-322-01/23-01/19 URBROJ: 525-09/548-25-13 od 3. veljače 2025. godine
24. | Hrvatski veterinarski institut Savska cesta 143, 10000 Zagreb | Veterinarski zavod Split Laboratorij za analitičku kemiju i rezidue S-3 Poljička cesta 33 21000 Split | Akreditirano |  |  | Riba i riblji proizvodi | Određivanje udjela hlapljivih amina – ukupni hlapljivi bazni dušik (TVB-N) | Provedbena Uredba Komisije (EU) br. 2019/627 od 15.ožujka 2019., Prilog VI, poglavlje II, stavak C Commision Implementing Regulation (EU) No. 2019/627 of 15 March 2019, Annex VI, Chapter II, Part C |  | 5 mg/100 g |  | KLASA: UP/I-322-01/23-01/19 URBROJ: 525-09/548-25-13 od 3. veljače 2025. godine
24. | Hrvatski veterinarski institut Savska cesta 143, 10000 Zagreb | Veterinarski zavod Split Laboratorij za analitičku kemiju i rezidue S-3 Poljička cesta 33 21000 Split | Akreditirano |  |  | Suhomesnati proizvodi | Senzorska ocjena suhomesnatih proizvoda* | S-3-SOP-126 Rev 02 2022-04-20 |  | Nije primjenjivo | * Prema potrebi se koriste ugovoreni prostori na lokaciji Kamila Tončića 4, 21000 Split | KLASA: UP/I-322-01/23-01/19 URBROJ: 525-09/548-25-13 od 3. veljače 2025. godine
24. | Hrvatski veterinarski institut Savska cesta 143, 10000 Zagreb | Veterinarski zavod Split Laboratorij za analitičku kemiju i rezidue S-3 Poljička cesta 33 21000 Split | Akreditirano |  |  | Meso i mesni proizvodi | Određivanje udjela vode | ISO 1442:2023 |  | Nije primjenjivo |  | KLASA: UP/I-322-01/23-01/19 URBROJ: 525-09/548-25-13 od 3. veljače 2025. godine
24. | Hrvatski veterinarski institut Savska cesta 143, 10000 Zagreb | Veterinarski zavod Split Laboratorij za analitičku kemiju i rezidue S-3 Poljička cesta 33 21000 Split | Akreditirano |  |  | Hrana i hrana za životinje | Određivanje aktiviteta vode | HRN ISO 18787:2020 (ISO 18787:2017) |  | Nije primjenjivo |  | KLASA: UP/I-322-01/23-01/19 URBROJ: 525-09/548-25-13 od 3. veljače 2025. godine
24. | Hrvatski veterinarski institut Savska cesta 143, 10000 Zagreb | Veterinarski zavod Split Laboratorij za analitičku kemiju i rezidue S-3 Poljička cesta 33 21000 Split | Akreditirano |  |  | Meso i mesni proizvodi Riba i riblji proizvodi | Određivanje sadržaja klorida | ISO 1841-1:1996 Part 1 S-3-SOP-49 (A i B) Rev 03 2016-04-01 |  | 0.1% |  | KLASA: UP/I-322-01/23-01/19 URBROJ: 525-09/548-25-13 od 3. veljače 2025. godine
24. | Hrvatski veterinarski institut Savska cesta 143, 10000 Zagreb | Veterinarski zavod Split Laboratorij za analitičku kemiju i rezidue S-3 Poljička cesta 33 21000 Split | Akreditirano |  |  | Hrana | Određivanje sadržaja sumpor dioksida- sulfita (E220-E228) Monier-Williams metodom | AOAC Official method 990.28, Final Action 1994 |  | 10 mg/kg |  | KLASA: UP/I-322-01/23-01/19 URBROJ: 525-09/548-25-13 od 3. veljače 2025. godine
24. | Hrvatski veterinarski institut Savska cesta 143, 10000 Zagreb | Veterinarski zavod Split Laboratorij za analitičku kemiju i rezidue S-3 Poljička cesta 33 21000 Split | Akreditirano |  |  | Hrana | Određivanje nitrata (E249-E250; NO3) i nitrita (E251-E252) tekućinskom kromatografijom | S-3-SOP-155 Rev 01 2017-09-06 |  | Natrij-nitrat 6 mg/kg Natrij-nitrit 1,8 mg/kg |  | KLASA: UP/I-322-01/23-01/19 URBROJ: 525-09/548-25-13 od 3. veljače 2025. godine
24. | Hrvatski veterinarski institut Savska cesta 143, 10000 Zagreb | Veterinarski zavod Split Laboratorij za analitičku kemiju i rezidue S-3 Poljička cesta 33 21000 Split | Akreditirano |  |  | Hrana i hrana za životinje | Određivanje kolagena, bjelančevina mesa, omjera kolagena i bjelančevina mesa | HRN ISO 937:1999 (ISO 937:1978) HRN ISO 3496:1999 (ISO 3496:1994) S-3-SOP-76 Rev.02 2019-02-19 |  | Nije primjenjivo |  | KLASA: UP/I-322-01/23-01/19 URBROJ: 525-09/548-25-13 od 3. veljače 2025. godine
24. | Hrvatski veterinarski institut Savska cesta 143, 10000 Zagreb | Veterinarski zavod Split Laboratorij za analitičku kemiju i rezidue S-3 Poljička cesta 33 21000 Split | Fleksibilno |  | Hrana/ Farmakološki aktivne tvari / Kortikosteroidi | Hrana životinjskog podrijetla | Određivanje kortikosteroida | Prema popisu metoda dostupnom na www.veinst.hr | LC-MS/MS | 0,050 µg/kg | • LC-MS/MS: tekućinska kromatografija i višestruka spektrometrija masa • LC–FLD: tekućinska kromatografija s flourometrijskom detekcijom • LC-DAD, tekućinska kromatografija uz dokazivanje nizom dioda • LC-RI: tekućinska kromatografija uz detektor indeksa loma • GFAAS: grafitna tehnika atomske apsorpcione spektrometrije • GHS-FIAS: atomska apsorpciona spektrometrija-hidridna tehnika Fleksibilnim područjem akreditacije dopušta se laboratoriju primjena metoda ispitivanja na materijale/proizvode, vrstu ispitivanja/svojstvo i raspone unutar područja, u skladu s dokumentiranim i odobrenim postupcima laboratorija. Važeći popis akreditiranih metoda iz fleksibilnog područja akreditacije dostupan je na www.veinst.hr | KLASA: UP/I-322-01/23-01/19 URBROJ: 525-09/548-25-13 od 3. veljače 2025. godine
24. | Hrvatski veterinarski institut Savska cesta 143, 10000 Zagreb | Veterinarski zavod Split Laboratorij za analitičku kemiju i rezidue S-3 Poljička cesta 33 21000 Split | Fleksibilno |  | Biološki materijal/ Zabranjene tvari/ Kortikosteroidi | Biološki materijal | Određivanje kortikosteroida | Prema popisu metoda dostupnom na www.veinst.hr | LC-MS/MS | 0,050 µg/kg |  | KLASA: UP/I-322-01/23-01/19 URBROJ: 525-09/548-25-13 od 3. veljače 2025. godine
24. | Hrvatski veterinarski institut Savska cesta 143, 10000 Zagreb | Veterinarski zavod Split Laboratorij za analitičku kemiju i rezidue S-3 Poljička cesta 33 21000 Split | Fleksibilno |  | Biološki materijal/ Zabranjene tvari/ Antihelmintici-Avermektini | Hrana životinjskog podrijetla | Određivanje Antihelmintika-Avermektini | Prema popisu metoda dostupnom na www.veinst.hr | LC-FLD | 0,50 µg/kg |  | KLASA: UP/I-322-01/23-01/19 URBROJ: 525-09/548-25-13 od 3. veljače 2025. godine
24. | Hrvatski veterinarski institut Savska cesta 143, 10000 Zagreb | Veterinarski zavod Split Laboratorij za analitičku kemiju i rezidue S-3 Poljička cesta 33 21000 Split | Fleksibilno |  | Hrana/ Kontaminanti/ Policiklički aromatski ugljikovodici | Hrana biljnog i životinjskog podrijetla | Određivanje sadržaja policikličkih aromatskih ugljikovodika | Prema popisu metoda dostupnom na www.veinst.hr | LC-FLD | 0,25 µg/kg |  | KLASA: UP/I-322-01/23-01/19 URBROJ: 525-09/548-25-13 od 3. veljače 2025. godine
24. | Hrvatski veterinarski institut Savska cesta 143, 10000 Zagreb | Veterinarski zavod Split Laboratorij za analitičku kemiju i rezidue S-3 Poljička cesta 33 21000 Split | Fleksibilno |  | Hrana/ Kontaminanti/ Kemijski elementi | Hrana biljnog i životinjskog podrijetla | Određivanje metala | Prema popisu metoda dostupnom na www.veinst.hr | GFAAS GHS-FIAS | Olovo i kadmij 0,001 mg/kg Arsen 0,114 mg/kg Anorganski kositar 0,077 mg/kg Živa 0,020 mg/kg |  | KLASA: UP/I-322-01/23-01/19 URBROJ: 525-09/548-25-13 od 3. veljače 2025. godine
24. | Hrvatski veterinarski institut Savska cesta 143, 10000 Zagreb | Veterinarski zavod Split Laboratorij za analitičku kemiju i rezidue S-3 Poljička cesta 33 21000 Split | Fleksibilno |  | Hrana/ Kontaminanti/ Akrilamid | Hrana biljnog i životinjskog podrijetla | Određivanje akrilamida | Prema popisu metoda dostupnom na www.veinst.hr | LC-MS/MS | 17,4 µg/kg |  | KLASA: UP/I-322-01/23-01/19 URBROJ: 525-09/548-25-13 od 3. veljače 2025. godine
24. | Hrvatski veterinarski institut Savska cesta 143, 10000 Zagreb | Veterinarski zavod Split Laboratorij za analitičku kemiju i rezidue S-3 Poljička cesta 33 21000 Split | Fleksibilno |  | Hrana/ Kontaminanti/ Biogeni amini | Hrana biljnog i životinjskog podrijetla | Određivanje biogenih amina (histamina) u hrani | Prema popisu metoda dostupnom na www.veinst.hr | LC-DAD | 2,1 mg/kg |  | KLASA: UP/I-322-01/23-01/19 URBROJ: 525-09/548-25-13 od 3. veljače 2025. godine
24. | Hrvatski veterinarski institut Savska cesta 143, 10000 Zagreb | Veterinarski zavod Split Laboratorij za analitičku kemiju i rezidue S-3 Poljička cesta 33 21000 Split | Fleksibilno |  | Hrana/ Kontaminanti/ Biotoksini | Hrana životinjskog podrijetla | Određivanje biotoksina | Prema popisu metoda dostupnom na www.veinst.hr | LC-DAD LC-FLD LC-MS/MS | ASP 0,20 mg/kg (PSP) dcGTX2,3 , C1,2, GTX2,3, dcSTX, GTX5, STX , GTX1,4, dcNEO i NEO 126 µg STX diHCleq/kg Okadaična skupina (OA, DTX-1, DTX-2) i pektenotoksin/ pectenotoxsin 39 µg OAeq/kg Azaspiracidi (AZA-1,AZA-2,AZA-3) 31 µg AZAeq/kg Jesotoksini (YTX, homoYTX, 45OHYTX, 45 OH homoYTX) 0,03 mg YTXeq/kg |  | KLASA: UP/I-322-01/23-01/19 URBROJ: 525-09/548-25-13 od 3. veljače 2025. godine
24. | Hrvatski veterinarski institut Savska cesta 143, 10000 Zagreb | Veterinarski zavod Split Laboratorij za analitičku kemiju i rezidue S-3 Poljička cesta 33 21000 Split | Fleksibilno |  | Hrana/ Kvaliteta/ Ugljikohidrati | Hrana biljnog i životinjskog podrijetla | Određivanje šećera u hrani | Prema popisu metoda dostupnom na www.veinst.hr | LC-RI | 0,5 g/l |  | KLASA: UP/I-322-01/23-01/19 URBROJ: 525-09/548-25-13 od 3. veljače 2025. godine
25. | Hrvatski veterinarski institut Savska cesta 143, 10000 Zagreb | Veterinarski zavod Vinkovci Laboratorij za dijagnostiku V-1 J. Kozarca 24 32100 Vinkovci | Akreditirano |  |  | Mišićno tkivo | Otkrivanje ličinki Trichinella spp. metodom umjetne probave | HRN EN ISO 18743:2015 (ISO 18743:2015; EN ISO 18743;2015) HRN EN ISO 18743:2015/A1:2023 (ISO 18743:2015/Amd1:2023; EN ISO 18743;2015/A1:2023) SOP V-1-36 Rev. 8 2024-04-22 |  | Nije primjenjivo | (1) Fleksibilno područje akreditacije – dopuštena je primjena novih izdanja norma/vlastitih metoda za metode ispitivanja za koje nije označena godina/izdanje. Važeći popis akreditiranih metoda iz fleksibilnog područja akreditacije dostupan je na www.veinst.hr | KLASA: UP/I-322-01/23-01/19 URBROJ: 525-09/548-25-23 od 13. veljače 2025. godine
25. | Hrvatski veterinarski institut Savska cesta 143, 10000 Zagreb | Veterinarski zavod Vinkovci Laboratorij za dijagnostiku V-1 J. Kozarca 24 32100 Vinkovci | Akreditirano |  |  | Jaja i uzorci iz primarne proizvodnje | Horizontalna metoda za dokazivanje prisutnosti, određivanje broja i serotipizaciju Salmonella - 1. dio: Dokazivanje prisutnosti Salmonella spp. | HRN EN ISO 6579-1:2017 (ISO 6579-1:2017; EN ISO 6579-1:2017) HRN EN ISO 6579-1:2017/A1:2020 (ISO 6579-1:2017/Amd1:2020; EN ISO 6579-1:2017/A1:2020) |  | Nije primjenjivo |  | KLASA: UP/I-322-01/23-01/19 URBROJ: 525-09/548-25-23 od 13. veljače 2025. godine
25. | Hrvatski veterinarski institut Savska cesta 143, 10000 Zagreb | Veterinarski zavod Vinkovci Laboratorij za dijagnostiku V-1 J. Kozarca 24 32100 Vinkovci | Neakreditirano |  |  | Ličinka Trichinella spp. | Multiplex PCR Trichinella (Identifikacija vrste iz ličinke) | SOP V-1-53 Multiplex PCR Trichinella (Identifikacija vrste iz ličinke) |  | Nije primjenjivo | Članak 40. Uredbe (EU) 2017/625 Trichinella | KLASA: UP/I-322-01/23-01/19 URBROJ: 525-09/548-25-23 od 13. veljače 2025. godine
26. | Hrvatski veterinarski institut Savska cesta 143, 10000 Zagreb | Veterinarski zavod Vinkovci Laboratorij za mikrobiologiju hrane i hrane za životinje V-2 J. Kozarca 24 32100 Vinkovci | Akreditirano |  |  | Hrana i hrana za životinje Okolišni uzorci u proizvodnji hrane | Horizontalna metoda za dokazivanje prisutnosti, određivanje broja i serotipizaciju Salmonella -- 1. dio: Dokazivanje prisutnosti Salmonella spp. | HRN EN ISO 6579-1:2017 (ISO 6579-1:2017; EN ISO 6579-1:2017) HRN EN ISO 6579-1:2017/A1:2020 (ISO 6579-1:2017/Amd1:2020; EN ISO 6579-1:2017/A1:2020 |  | Nije primjenjivo |  | KLASA: UP/I-322-01/23-01/19 URBROJ: 525-09/548-25-24 od 13. veljače 2025. godine
26. | Hrvatski veterinarski institut Savska cesta 143, 10000 Zagreb | Veterinarski zavod Vinkovci Laboratorij za mikrobiologiju hrane i hrane za životinje V-2 J. Kozarca 24 32100 Vinkovci | Akreditirano |  |  | Hrana i hrana za životinje Okolišni uzorci u proizvodnji hrane | Horizontalna metoda za dokazivanje prisutnosti i određivanje broja Listeria monocytogenes i drugih Listeria spp. -- 1. dio: Metoda dokazivanja prisutnosti | HRN EN ISO 11290-1:2017 (ISO 11290-1:2017: EN ISO 11290-1:2017) |  | Nije primjenjivo |  | KLASA: UP/I-322-01/23-01/19 URBROJ: 525-09/548-25-24 od 13. veljače 2025. godine
26. | Hrvatski veterinarski institut Savska cesta 143, 10000 Zagreb | Veterinarski zavod Vinkovci Laboratorij za mikrobiologiju hrane i hrane za životinje V-2 J. Kozarca 24 32100 Vinkovci | Akreditirano |  |  | Hrana i hrana za životinje Okolišni uzorci u proizvodnji hrane | Horizontalna metoda za dokazivanje prisutnosti i određivanje broja Listeria monocytogenes i drugih Listeria spp. -- 2. dio: Metoda određivanja broja | HRN EN ISO 11290-2:2017 (ISO 11290-2:2017: EN ISO 11290-2:2017) |  | Nije primjenjivo |  | KLASA: UP/I-322-01/23-01/19 URBROJ: 525-09/548-25-24 od 13. veljače 2025. godine
26. | Hrvatski veterinarski institut Savska cesta 143, 10000 Zagreb | Veterinarski zavod Vinkovci Laboratorij za mikrobiologiju hrane i hrane za životinje V-2 J. Kozarca 24 32100 Vinkovci | Akreditirano |  |  | Mikrobiologija u lancu hrane | Horizontalni postupak brojenja koagulaza pozitivnih stafilokoka (Staphylococcus aureus i druge vrste) – 1. dio: Postupak primjene Baird-Parkerove hranjive podloge na agaru | HRN EN ISO 6888-1:2021 (ISO 6888-1:2021; EN ISO 6888-1:2021) |  | Nije primjenjivo |  | KLASA: UP/I-322-01/23-01/19 URBROJ: 525-09/548-25-24 od 13. veljače 2025. godine
26. | Hrvatski veterinarski institut Savska cesta 143, 10000 Zagreb | Veterinarski zavod Vinkovci Laboratorij za mikrobiologiju hrane i hrane za životinje V-2 J. Kozarca 24 32100 Vinkovci | Akreditirano |  |  | Hrana i hrana za životinje Okolišni uzorci u proizvodnji hrane | Horizontalna metoda za određivanje broja mikroorganizama – Tehnike određivanja broja kolonija pri 30 °C | HRN EN ISO 4833-1:2013 (ISO 4833-1:2013; EN ISO 4833-1:2013) HRN EN ISO 4833- 1:2013/A1:2022 (ISO 4833-1:2013/Amd.1:2022; EN ISO 4833-1:2013/A1:2022) |  | Nije primjenjivo |  | KLASA: UP/I-322-01/23-01/19 URBROJ: 525-09/548-25-24 od 13. veljače 2025. godine
26. | Hrvatski veterinarski institut Savska cesta 143, 10000 Zagreb | Veterinarski zavod Vinkovci Laboratorij za mikrobiologiju hrane i hrane za životinje V-2 J. Kozarca 24 32100 Vinkovci | Akreditirano |  |  | Hrana i hrana za životinje Okolišni uzorci u proizvodnji hrane | Horizontalna metoda za određivanje broja mikroorganizama – Tehnike određivanja broja kolonija pri 30 °C | HRN EN ISO 4833-2:2013 (ISO 4833-2:2013; EN ISO 4833-2:2013) HRN EN ISO 4833-2:2013/Ispr.1:2014 (ISO 4833-2:2013/Cor 1:2014; EN ISO 4833-2:2013/AC:2014) HRN EN ISO 4833-2:2013/A1:2022 (ISO 4833-2:2013/Amd 1:2022; EN ISO 4833-2:2013/A1:2022) |  | Nije primjenjivo |  | KLASA: UP/I-322-01/23-01/19 URBROJ: 525-09/548-25-24 od 13. veljače 2025. godine
26. | Hrvatski veterinarski institut Savska cesta 143, 10000 Zagreb | Veterinarski zavod Vinkovci Laboratorij za mikrobiologiju hrane i hrane za životinje V-2 J. Kozarca 24 32100 Vinkovci | Akreditirano |  |  | Hrana i hrana za životinje | Metoda brojenja beta-glukuronidaza pozitivne Escherichia coli – 2. dio: Brojenje kolonija pri 44 °C uporabom 5-bromo-4-chloro-3-indolyl beta-D-glucuronide | HRN ISO 16649-2:2001 (ISO 16649-2:2001) |  | Nije primjenjivo |  | KLASA: UP/I-322-01/23-01/19 URBROJ: 525-09/548-25-24 od 13. veljače 2025. godine
26. | Hrvatski veterinarski institut Savska cesta 143, 10000 Zagreb | Veterinarski zavod Vinkovci Laboratorij za mikrobiologiju hrane i hrane za životinje V-2 J. Kozarca 24 32100 Vinkovci | Akreditirano |  |  | Hrana i hrana za životinje Okolišni uzorci u proizvodnji hrane | Horizontalna metoda za dokazivanje prisutnosti i određivanje broja Enterobacteriaceae – 2. dio: Postupak određivanja broja kolonija | HRN EN ISO 21528-2:2017 (ISO 21528-2:2017; EN ISO 21528-2:2017) |  | Nije primjenjivo |  | KLASA: UP/I-322-01/23-01/19 URBROJ: 525-09/548-25-24 od 13. veljače 2025. godine
26. | Hrvatski veterinarski institut Savska cesta 143, 10000 Zagreb | Veterinarski zavod Vinkovci Laboratorij za mikrobiologiju hrane i hrane za životinje V-2 J. Kozarca 24 32100 Vinkovci | Akreditirano |  |  | Hrana | Horizontalna metoda za dokazivanje i određivanje broja Clostridium spp. – 1.dio: Određivanje broja sulfitreducirajućih Clostridium spp. tehnikom brojenja kolonija | HRN EN ISO 15213-1:2023 (ISO 15213-1:2023; EN ISO 15213-1:2023 |  | Nije primjenjivo |  | KLASA: UP/I-322-01/23-01/19 URBROJ: 525-09/548-25-24 od 13. veljače 2025. godine
26. | Hrvatski veterinarski institut Savska cesta 143, 10000 Zagreb | Veterinarski zavod Vinkovci Laboratorij za mikrobiologiju hrane i hrane za životinje V-2 J. Kozarca 24 32100 Vinkovci | Akreditirano |  |  | Hrana i hrana za životinje | Horizontalna metoda za brojenje kvasca i plijesni – 1. dio: Tehnika brojenja kolonija u proizvodima s aktivitetom vode većim od 0,95 | HRN ISO 21527-1:2012 (ISO 21527-1:2008) |  | Nije primjenjivo |  | KLASA: UP/I-322-01/23-01/19 URBROJ: 525-09/548-25-24 od 13. veljače 2025. godine
26. | Hrvatski veterinarski institut Savska cesta 143, 10000 Zagreb | Veterinarski zavod Vinkovci Laboratorij za mikrobiologiju hrane i hrane za životinje V-2 J. Kozarca 24 32100 Vinkovci | Akreditirano |  |  | Hrana i hrana za životinje | Horizontalna metoda za brojenje kvasca i plijesni – 2. dio: Tehnika brojenja kolonija u proizvodima s aktivitetom vode manjim ili jednakom 0,95 | HRN ISO 21527-2:2012 (ISO 21527-2:2008) |  | Nije primjenjivo |  | KLASA: UP/I-322-01/23-01/19 URBROJ: 525-09/548-25-24 od 13. veljače 2025. godine
26. | Hrvatski veterinarski institut Savska cesta 143, 10000 Zagreb | Veterinarski zavod Vinkovci Laboratorij za mikrobiologiju hrane i hrane za životinje V-2 J. Kozarca 24 32100 Vinkovci | Akreditirano |  |  | Okolišni uzorci u proizvodnji hrane | Horizontalne metode za postupke uzorkovanja s površina | HRN EN ISO 18593:2019 (ISO 18593:2018; EN ISO 18593:2018) |  | Nije primjenjivo |  | KLASA: UP/I-322-01/23-01/19 URBROJ: 525-09/548-25-24 od 13. veljače 2025. godine
26. | Hrvatski veterinarski institut Savska cesta 143, 10000 Zagreb | Veterinarski zavod Vinkovci Laboratorij za mikrobiologiju hrane i hrane za životinje V-2 J. Kozarca 24 32100 Vinkovci | Akreditirano |  |  | Mikrobiologija lanca hrane | Uzorkovanje životinjskih trupova za mikrobiološku analizu | HRN EN ISO 17604:2015 (ISO 17604:2015; EN ISO 17604:2015) |  | Nije primjenjivo |  | KLASA: UP/I-322-01/23-01/19 URBROJ: 525-09/548-25-24 od 13. veljače 2025. godine
27. | Hrvatski veterinarski institut Savska cesta 143, 10000 Zagreb | Veterinarski zavod Vinkovci Laboratorij za analitičku kemiju i rezidue V-3 J. Kozarca 24 32100 Vinkovci | Akreditirano |  |  | Meso i mesni proizvodi | Određivanje udjela vode | ISO 1422:1997 |  | Nije primjenjivo |  | KLASA: UP/I-32201/23-01/19 URBROJ: 525-09/548-25-14 od 3. veljače 2025. godine
27. | Hrvatski veterinarski institut Savska cesta 143, 10000 Zagreb | Veterinarski zavod Vinkovci Laboratorij za analitičku kemiju i rezidue V-3 J. Kozarca 24 32100 Vinkovci | Akreditirano |  |  | Hrana i stočna hrana | Određivanje aktiviteta vode | HRN ISO 18787:2020 (ISO 18787:2017) |  | Nije primjenjivo |  | KLASA: UP/I-32201/23-01/19 URBROJ: 525-09/548-25-14 od 3. veljače 2025. godine
27. | Hrvatski veterinarski institut Savska cesta 143, 10000 Zagreb | Veterinarski zavod Vinkovci Laboratorij za analitičku kemiju i rezidue V-3 J. Kozarca 24 32100 Vinkovci | Akreditirano |  |  | Hrana | Određivanje udjela zasićenih masnih kiselina metodom plinske kromatografije s FID detekcijom | Interna metoda V-3-122, rev.01 2017-11-02 |  | Nije primjenjivo |  | KLASA: UP/I-32201/23-01/19 URBROJ: 525-09/548-25-14 od 3. veljače 2025. godine
27. | Hrvatski veterinarski institut Savska cesta 143, 10000 Zagreb | Veterinarski zavod Vinkovci Laboratorij za analitičku kemiju i rezidue V-3 J. Kozarca 24 32100 Vinkovci | Akreditirano |  |  | Hrana | Određivanje masti po Soxhlet-u | Interna metoda V-3-133, rev.00 2019-04-29 |  | Nije primjenjivo |  | KLASA: UP/I-32201/23-01/19 URBROJ: 525-09/548-25-14 od 3. veljače 2025. godine
27. | Hrvatski veterinarski institut Savska cesta 143, 10000 Zagreb | Veterinarski zavod Vinkovci Laboratorij za analitičku kemiju i rezidue V-3 J. Kozarca 24 32100 Vinkovci | Akreditirano |  |  | Hrana | Određivanje bjelančevina po Kjeldahl-u | Interna metoda V-3-134, rev.00 2019-05-02 |  | Nije primjenjivo |  | KLASA: UP/I-32201/23-01/19 URBROJ: 525-09/548-25-14 od 3. veljače 2025. godine
27. | Hrvatski veterinarski institut Savska cesta 143, 10000 Zagreb | Veterinarski zavod Vinkovci Laboratorij za analitičku kemiju i rezidue V-3 J. Kozarca 24 32100 Vinkovci | Akreditirano |  |  | Hrana | Određivanje šećera po Luff Schoorl -u | Interna metoda V-3-135, rev.00 2019-05-09 |  | Nije primjenjivo |  | KLASA: UP/I-32201/23-01/19 URBROJ: 525-09/548-25-14 od 3. veljače 2025. godine
27. | Hrvatski veterinarski institut Savska cesta 143, 10000 Zagreb | Veterinarski zavod Vinkovci Laboratorij za analitičku kemiju i rezidue V-3 J. Kozarca 24 32100 Vinkovci | Akreditirano |  |  | Hrana | Određivanje NaCl (soli) po Mohr -u | Interna metoda V-3-136, rev.00 2019-05-13 |  | Nije primjenjivo |  | KLASA: UP/I-32201/23-01/19 URBROJ: 525-09/548-25-14 od 3. veljače 2025. godine
28. | Nastavni zavod za javno zdravstvo Primorsko-goranske županije Krešimirova 52a, 51000 Rijeka |  | Akreditirano |  |  | Jodirana kuhinjska sol | Određivanje sadržaja kalijevog jodida | Vlastita metoda M 8-200 Izdanje 1, 2019-11-14 |  |  |  | KLASA: UP/I-322-01/20-01/38 URBROJ: 525-10/1304-21-8 od 6. prosinca 2021. godine
28. | Nastavni zavod za javno zdravstvo Primorsko-goranske županije Krešimirova 52a, 51000 Rijeka |  | Akreditirano |  |  | Životinjske i biljne masti | Određivanje kiselinskog broja i kiselosti | HRN EN ISO 660:2010 (ISO 660:2009; EN ISO 660:2009) |  |  |  | KLASA: UP/I-322-01/20-01/38 URBROJ: 525-10/1304-21-8 od 6. prosinca 2021. godine
28. | Nastavni zavod za javno zdravstvo Primorsko-goranske županije Krešimirova 52a, 51000 Rijeka |  | Akreditirano |  |  | Životinjske i biljne masti | Određivanje peroksidnog broja | Vlastita metoda M 24-200 Izdanje 1, 2019-11-14 Modificirana HRN EN ISO 3960:2017 (ISO 3960:2017; EN ISO 3960:2017) |  |  |  | KLASA: UP/I-322-01/20-01/38 URBROJ: 525-10/1304-21-8 od 6. prosinca 2021. godine
28. | Nastavni zavod za javno zdravstvo Primorsko-goranske županije Krešimirova 52a, 51000 Rijeka |  | Akreditirano |  |  | Životinjske i biljne masti | Određivanje apsorbancija u ultraljubičastom spektru izraženih kao specifična UV ekstinkcija | HRN EN ISO 3656:2011 (ISO 3656:2011; EN ISO 3656:2011) HRN EN ISO 3656:2011/A1:2017 (ISO 3656:2011/Amd1:2017; EN ISO 3656:2011/A1:2017) |  |  |  | KLASA: UP/I-322-01/20-01/38 URBROJ: 525-10/1304-21-8 od 6. prosinca 2021. godine
28. | Nastavni zavod za javno zdravstvo Primorsko-goranske županije Krešimirova 52a, 51000 Rijeka |  | Akreditirano |  |  | Suho voće, vino | Određivanje sumpornog dioksida Granica kvantifikacije 20 mg/kg SO2 20 mg/L SO2 | Vlastita metoda M 37-200 Izdanje 1, 2019-11-14 |  |  |  | KLASA: UP/I-322-01/20-01/38 URBROJ: 525-10/1304-21-8 od 6. prosinca 2021. godine
28. | Nastavni zavod za javno zdravstvo Primorsko-goranske županije Krešimirova 52a, 51000 Rijeka |  | Akreditirano |  |  | Hrana | Određivanje acesulfama-K, saharina, benzojeve i sorbinske kiseline metodom tekućinske kromatografije visoke djelotvornosti Granica kvantifikacije 0,30 mg/L | HRN EN 12856:2000 (EN 12856:1999) ZLUF (1992) 194:517-519 |  |  |  | KLASA: UP/I-322-01/20-01/38 URBROJ: 525-10/1304-21-8 od 6. prosinca 2021. godine
28. | Nastavni zavod za javno zdravstvo Primorsko-goranske županije Krešimirova 52a, 51000 Rijeka |  | Akreditirano |  |  | Osvježavajuća alkoholna pića | Određivanje aspartama metodom tekućinske kromatografije visoke djelotvornosti Granica kvantifikacije 3 mg/L | HRN EN 1378:1998 (EN 1378:1996) HRN EN 12856:2000 (EN 12856:1999) |  |  |  | KLASA: UP/I-322-01/20-01/38 URBROJ: 525-10/1304-21-8 od 6. prosinca 2021. godine
28. | Nastavni zavod za javno zdravstvo Primorsko-goranske županije Krešimirova 52a, 51000 Rijeka |  | Akreditirano |  |  | Osvježavajuća alkoholna pića | Određivanje ciklamata metodom tekućinske kromatografije visoke djelotvornosti Granica kvantifikacije 30,0 mg/L | HRN EN 12857:2000 (EN 12857:1999) |  |  |  | KLASA: UP/I-322-01/20-01/38 URBROJ: 525-10/1304-21-8 od 6. prosinca 2021. godine
28. | Nastavni zavod za javno zdravstvo Primorsko-goranske županije Krešimirova 52a, 51000 Rijeka |  | Akreditirano |  |  | Osvježavajuća alkoholna pića | Određivanje kofeina metodom tekućinske kromatografije visoke djelotvornosti Granica kvantifikacije 2,5 mg/L | HRN ISO 20481:2008 (ISO 20481:2008) HRN EN 12856:2000 (EN 12856:1999) |  |  |  | KLASA: UP/I-322-01/20-01/38 URBROJ: 525-10/1304-21-8 od 6. prosinca 2021. godine
28. | Nastavni zavod za javno zdravstvo Primorsko-goranske županije Krešimirova 52a, 51000 Rijeka |  | Akreditirano |  |  | Hrana | Određivanje fosfora spektrometrijskom metodom Granica kvantifikacije 250 mg/kg | Vlastita metoda M 52-200 Izdanje 1, 2019-11-13 |  |  |  | KLASA: UP/I-322-01/20-01/38 URBROJ: 525-10/1304-21-8 od 6. prosinca 2021. godine
28. | Nastavni zavod za javno zdravstvo Primorsko-goranske županije Krešimirova 52a, 51000 Rijeka |  | Akreditirano |  |  | Hrana | Određivanje sadržaja vode | Vlastita metoda M 53-200 Izdanje 1, 2019-11-13 |  |  |  | KLASA: UP/I-322-01/20-01/38 URBROJ: 525-10/1304-21-8 od 6. prosinca 2021. godine
28. | Nastavni zavod za javno zdravstvo Primorsko-goranske županije Krešimirova 52a, 51000 Rijeka |  | Akreditirano |  |  | Hrana | Određivanje ukupne količine masti | Vlastita metoda M 54-200 Izdanje 1, 2019-11-14 |  |  |  | KLASA: UP/I-322-01/20-01/38 URBROJ: 525-10/1304-21-8 od 6. prosinca 2021. godine
28. | Nastavni zavod za javno zdravstvo Primorsko-goranske županije Krešimirova 52a, 51000 Rijeka |  | Akreditirano |  |  | Med | Određivanje hidroksimetilfurfurala metodom tekućinske kromatografije visoke djelotvornosti Granica kvantifikacije 2,00 mg/kg | Harmonised Methods of the European Honey Commission (2009) Metoda 5.1 |  |  |  | KLASA: UP/I-322-01/20-01/38 URBROJ: 525-10/1304-21-8 od 6. prosinca 2021. godine
28. | Nastavni zavod za javno zdravstvo Primorsko-goranske županije Krešimirova 52a, 51000 Rijeka |  | Akreditirano |  |  | Žitarice i proizvodi od žitarica | Određivanje sadržaja vode | Vlastita metoda M 53-200 Izdanje 1, 2019-11-13 modificirana HRN EN ISO 712:2010 (ISO 712:2009; EN ISO 712:2009) |  |  |  | KLASA: UP/I-322-01/20-01/38 URBROJ: 525-10/1304-21-8 od 6. prosinca 2021. godine
28. | Nastavni zavod za javno zdravstvo Primorsko-goranske županije Krešimirova 52a, 51000 Rijeka |  | Akreditirano |  |  | Hrana | Određivanje dušika metodom po Kjeldahlu Granica kvantifikacije 0,1 % | Vlastita metoda M 77-200 Izdanje 1, 2019-11-13 Modificirana HRN ISO 1871:2017 (ISO 1871:2009) |  |  |  | KLASA: UP/I-322-01/20-01/38 URBROJ: 525-10/1304-21-8 od 6. prosinca 2021. godine
28. | Nastavni zavod za javno zdravstvo Primorsko-goranske županije Krešimirova 52a, 51000 Rijeka |  | Akreditirano |  |  | Kikiriki, pistacije, orašasti plodovi, sušeno voće, žitarice i proizvodi mljevenja | Određivanje aflatoksina B1 Granica kvantifikacije 2,0 µg/kg | Vlastita metoda M 79-200 2019-11-15 Metoda prema uputi proizvođača Romer Labs, AgraQuant Aflatoxin B1 2/50Elisa Test Kit |  |  |  | KLASA: UP/I-322-01/20-01/38 URBROJ: 525-10/1304-21-8 od 6. prosinca 2021. godine
28. | Nastavni zavod za javno zdravstvo Primorsko-goranske županije Krešimirova 52a, 51000 Rijeka |  | Akreditirano |  |  | Kikiriki, pistacije, orašasti plodovi, sušeno voće, žitarice i proizvodi mljevenja | Određivanje ukupnih aflatoksina Granica kvantifikacije 1,0 µg/kg | Vlastita metoda M 78-200 Izdanje 1 2019-11-14 Metoda prema uputi proizvođača Romer Labs, AgraQuant Aflatoxin 1/20 Elisa Test Kit |  |  |  | KLASA: UP/I-322-01/20-01/38 URBROJ: 525-10/1304-21-8 od 6. prosinca 2021. godine
28. | Nastavni zavod za javno zdravstvo Primorsko-goranske županije Krešimirova 52a, 51000 Rijeka |  | Akreditirano |  |  | Riba i riblji proizvodi | Određivanje histamina visokodjelotvornom tekućinskom kromatografijom Granica kvantifikacije 25 mg/kg | HRN EN ISO 19343:2017 (ISO 19343:2017; EN ISO 19343:2017) |  |  |  | KLASA: UP/I-322-01/20-01/38 URBROJ: 525-10/1304-21-8 od 6. prosinca 2021. godine
28. | Nastavni zavod za javno zdravstvo Primorsko-goranske županije Krešimirova 52a, 51000 Rijeka |  | Akreditirano |  |  | Žitarice i proizvodi od žitarica, grožđice | Određivanje okratoksina A Granica kvantifikacije 2 µg/kg | Vlastita metoda M 202-200 Izdanje 1, 2019-11-15 Metoda prema uputi proizvođača Romer Labs, AgraQuant, Ochratoxin Assay 2/40 |  |  |  | KLASA: UP/I-322-01/20-01/38 URBROJ: 525-10/1304-21-8 od 6. prosinca 2021. godine
28. | Nastavni zavod za javno zdravstvo Primorsko-goranske županije Krešimirova 52a, 51000 Rijeka |  | Akreditirano |  |  | Hrana | Određivanje glutena Granica kvantifikacije 5 mg/kg | Vlastita metoda M 188-200 Izdanje 1, 2019-11-13 Metoda prema uputi proizvođača RBiopharm RidascreenR Gliadin Art.Nr.R7001 |  |  |  | KLASA: UP/I-322-01/20-01/38 URBROJ: 525-10/1304-21-8 od 6. prosinca 2021. godine
28. | Nastavni zavod za javno zdravstvo Primorsko-goranske županije Krešimirova 52a, 51000 Rijeka |  | Akreditirano |  |  | Hrana | Određivanje sadržaja pepela | Vlastita metoda M 173-200 Izdanje 1, 2019-11-14 |  |  |  | KLASA: UP/I-322-01/20-01/38 URBROJ: 525-10/1304-21-8 od 6. prosinca 2021. godine
28. | Nastavni zavod za javno zdravstvo Primorsko-goranske županije Krešimirova 52a, 51000 Rijeka |  | Akreditirano |  |  | Hrana | Određivanje olova i kadmija u hrani atomskom apsorpcijom spektrometrijom Granica kvantifikacije Olovo: 0,05 mg/kg Kadmij: 0,006 mg/kg | HRN EN 14084:2005 (EN 14084:2003) HRN EN 13804:2013 (EN 13804:2013) |  |  |  | KLASA: UP/I-322-01/20-01/38 URBROJ: 525-10/1304-21-8 od 6. prosinca 2021. godine
28. | Nastavni zavod za javno zdravstvo Primorsko-goranske županije Krešimirova 52a, 51000 Rijeka |  | Akreditirano |  |  | Žitarice i proizvodi od žitarica (uključujući kruh, pekarske proizvode i tjestenine) | Određivanje zearalenona Granica kvantifikacije 15 µg/kg | Vlastita metoda M 187-200 Izdanje 1, 2019-11-15 Metoda prema uputi proizvođača Rosa Technology, rapid one step assay; Operator´s Manual: Rosa Fast5 ZEAR Quantitative Test for Feed and Grain, Charm Science, Inc., USA |  |  |  | KLASA: UP/I-322-01/20-01/38 URBROJ: 525-10/1304-21-8 od 6. prosinca 2021. godine
28. | Nastavni zavod za javno zdravstvo Primorsko-goranske županije Krešimirova 52a, 51000 Rijeka |  | Akreditirano |  |  | Žitarice i proizvodi od žitarica (uključujući kruh, pekarske proizvode i tjestenine) | Određivanje deoksinivalenona Granica kvantifikacije 100 µg/kg | Vlastita metoda M 186-200 Izdanje 1, 2019-11-15 Metoda prema uputi proizvođača Rosa Technology, rapid one step assay; Operator´s Manual: Rosa Fast5 DON Quantitative Test for Feed and Grain, Charm Science, Inc., USA |  |  |  | KLASA: UP/I-322-01/20-01/38 URBROJ: 525-10/1304-21-8 od 6. prosinca 2021. godine
28. | Nastavni zavod za javno zdravstvo Primorsko-goranske županije Krešimirova 52a, 51000 Rijeka |  | Akreditirano |  |  | Med | Određivanje električne provodljivosti | Harmonised Methods of the European Honey Commission (2009) Metoda 2 |  |  |  | KLASA: UP/I-322-01/20-01/38 URBROJ: 525-10/1304-21-8 od 6. prosinca 2021. godine
28. | Nastavni zavod za javno zdravstvo Primorsko-goranske županije Krešimirova 52a, 51000 Rijeka |  | Akreditirano |  |  | Mesni proizvodi | Određivanje nitrita u mesnim proizvodima Granica kvantifikacije 0,5 mg/kg NaNO2 | Vlastita metoda M 93-200 Izdanje 1, 2019-11-15 |  |  |  | KLASA: UP/I-322-01/20-01/38 URBROJ: 525-10/1304-21-8 od 6. prosinca 2021. godine
28. | Nastavni zavod za javno zdravstvo Primorsko-goranske županije Krešimirova 52a, 51000 Rijeka |  | Akreditirano |  |  | Mikrobiologija u lancu hrane | Određivanje Salmonella spp. horizontalnom metodom u hrani | HRN EN ISO 6579:2017 (ISO 6579-1:2017; EN ISO 6579-1:2017) |  |  |  | KLASA: UP/I-322-01/20-01/38 URBROJ: 525-10/1304-21-8 od 6. prosinca 2021. godine
28. | Nastavni zavod za javno zdravstvo Primorsko-goranske županije Krešimirova 52a, 51000 Rijeka |  | Akreditirano |  |  | Mikrobiologija u lancu hrane | Određivanje Listeria monocytogenes u hrani | HRN EN ISO 11290-1:2017 (ISO 11290-1:2017; EN ISO 11290-1:2017) |  |  |  | KLASA: UP/I-322-01/20-01/38 URBROJ: 525-10/1304-21-8 od 6. prosinca 2021. godine
28. | Nastavni zavod za javno zdravstvo Primorsko-goranske županije Krešimirova 52a, 51000 Rijeka |  | Akreditirano |  |  | Hrana | Određivanje Listeria monocytogenes u hrani | HRN EN ISO 11290-1:2017 (ISO 11290-1:2017; EN ISO 11290-1:2017) |  |  |  | KLASA: UP/I-322-01/20-01/38 URBROJ: 525-10/1304-21-8 od 6. prosinca 2021. godine
28. | Nastavni zavod za javno zdravstvo Primorsko-goranske županije Krešimirova 52a, 51000 Rijeka |  | Akreditirano |  |  | Hrana | Određivanje broja beta glucurinidasa pozitivne Escherichia coli u hrani | HRN ISO 16649-2:2001 (ISO 16649-2:2001) |  |  |  | KLASA: UP/I-322-01/20-01/38 URBROJ: 525-10/1304-21-8 od 6. prosinca 2021. godine
28. | Nastavni zavod za javno zdravstvo Primorsko-goranske županije Krešimirova 52a, 51000 Rijeka |  | Akreditirano |  |  | Hrana | Horizontalna metoda za određivanje broja mikroorganizama – Tehnika brojenja kolonija na 30˚C | HRN EN ISO 4833-1:2013 (ISO 4833-1:2013; EN ISO 4833-1:2013) HRN EN ISO 4833-2:2013 (ISO 4833-2:2013; EN ISO 4833-2:2013) |  |  |  | KLASA: UP/I-322-01/20-01/38 URBROJ: 525-10/1304-21-8 od 6. prosinca 2021. godine
28. | Nastavni zavod za javno zdravstvo Primorsko-goranske županije Krešimirova 52a, 51000 Rijeka |  | Akreditirano |  |  | Mikrobiologija u lancu hrane | Horizontalna metoda za dokazivanje prisutnosti i određivanje broja bakterija iz porodice Enterobacteriaceae 1.dio: Određivanje prisutnosti i postupak određivanja najvjerojatnijeg broja s prednamnažanjem | HRN ISO 21528-1:2017 (ISO 2158-1:2017) |  |  |  | KLASA: UP/I-322-01/20-01/38 URBROJ: 525-10/1304-21-8 od 6. prosinca 2021. godine
28. | Nastavni zavod za javno zdravstvo Primorsko-goranske županije Krešimirova 52a, 51000 Rijeka |  | Akreditirano |  |  | Mikrobiologija u lancu hrane | Horizontalna metoda za dokazivanje prisutnosti i određivanje broja bakterija iz porodice Enterobacteriaceae 2. dio: Metoda određivanja broja kolonija | HRN ISO 21528-2:2017 (ISO 21528-2:2017) |  |  |  | KLASA: UP/I-322-01/20-01/38 URBROJ: 525-10/1304-21-8 od 6. prosinca 2021. godine
28. | Nastavni zavod za javno zdravstvo Primorsko-goranske županije Krešimirova 52a, 51000 Rijeka |  | Akreditirano |  |  | Hrana | Horizontalna metoda za brojenje sulfitreducirajućih bakterija u anaerobnim uvjetima | HRN ISO 15213:2004 (ISO 15213:2003) |  |  |  | KLASA: UP/I-322-01/20-01/38 URBROJ: 525-10/1304-21-8 od 6. prosinca 2021. godine
28. | Nastavni zavod za javno zdravstvo Primorsko-goranske županije Krešimirova 52a, 51000 Rijeka |  | Akreditirano |  |  | Hrana | Horizontalni postupak brojenja koagulaza pozitivnih safilokoka (Staphylococcus aureus i druge vrste) | HRN EN ISO 6888-1:2004 (ISO 6888-1:1999+Amd1:2003; EN ISO 6888-1:1999+A1:2003) HRN EN ISO 6888-2:2004 (ISO 6888-2:1999+Amd1:2003; EN ISO 6888-2:1999+A1:2003) |  |  |  | KLASA: UP/I-322-01/20-01/38 URBROJ: 525-10/1304-21-8 od 6. prosinca 2021. godine
28. | Nastavni zavod za javno zdravstvo Primorsko-goranske županije Krešimirova 52a, 51000 Rijeka |  | Akreditirano |  |  | Hrana | Horizontalna postupak dokazivanja prisutnosti koagulaza-pozitivnih stafilokoka (Staphylococcus aureus i druge vrste) 3.dio – Izolacija i MPN postupak za male brojeve | HRN EN ISO 6888-3:2004/Ispr.1:2008 (EN ISO 6888-3:2003/AC:2005) |  |  |  | KLASA: UP/I-322-01/20-01/38 URBROJ: 525-10/1304-21-8 od 6. prosinca 2021. godine
28. | Nastavni zavod za javno zdravstvo Primorsko-goranske županije Krešimirova 52a, 51000 Rijeka |  | Akreditirano |  |  | Hrana i hrana za životinje | Horizontalna metoda za određivanje broja kvasaca i plijesni | HRN ISO 21527-1:2012 (ISO 21527-1:2008) HRN ISO 21527-2:2012 (ISO 21527-2:2008) |  |  |  | KLASA: UP/I-322-01/20-01/38 URBROJ: 525-10/1304-21-8 od 6. prosinca 2021. godine
28. | Nastavni zavod za javno zdravstvo Primorsko-goranske županije Krešimirova 52a, 51000 Rijeka |  | Fleksibilno |  |  | Hrana biljnog podrijekla | Određivanja ostataka pesticida plinskom kromatografijom | HRN EN 12393-1:2013 (EN 12393-1:2013) HRN EN 12393-2:2013 (EN 12393-2:2013) HRN EN 12393-3:2013 modificirana (EN 12393-3:2013) | GC i GC-MS/MS |  | Važeći popis akreditiranih metoda iz fleksibilnog područja akreditacije dostupan je na www.zzjzpgz.hr | KLASA: UP/I-322-01/20-01/38 URBROJ: 525-10/1304-21-8 od 6. prosinca 2021. godine
28. | Nastavni zavod za javno zdravstvo Primorsko-goranske županije Krešimirova 52a, 51000 Rijeka |  | MLU |  |  | Med | Određivanje aktivnosti dijastaze | Harmonised Methods of the European Honey Commission (2009), Method 6.1. |  |  |  | KLASA: UP/I-322-01/20-01/38 URBROJ: 525-10/1304-21-8 od 6. prosinca 2021. godine
28. | Nastavni zavod za javno zdravstvo Primorsko-goranske županije Krešimirova 52a, 51000 Rijeka |  | MLU |  |  | Med | Peludna analiza | Harmonised methods of melissopalynology, Apidologie 35 (2004) |  |  |  | KLASA: UP/I-322-01/20-01/38 URBROJ: 525-10/1304-21-8 od 6. prosinca 2021. godine
28. | Nastavni zavod za javno zdravstvo Primorsko-goranske županije Krešimirova 52a, 51000 Rijeka |  | MLU |  |  | Hrana i hrana za životinje | Određivanje Na | Plameni AAS |  |  |  | KLASA: UP/I-322-01/20-01/38 URBROJ: 525-10/1304-21-8 od 6. prosinca 2021. godine
28. | Nastavni zavod za javno zdravstvo Primorsko-goranske županije Krešimirova 52a, 51000 Rijeka |  | MLU |  |  | Hrana i hrana za životinje | Određivanje ukupnih šećera | Luff-Schrool metoda |  |  |  | KLASA: UP/I-322-01/20-01/38 URBROJ: 525-10/1304-21-8 od 6. prosinca 2021. godine
28. | Nastavni zavod za javno zdravstvo Primorsko-goranske županije Krešimirova 52a, 51000 Rijeka |  | MLU |  |  | Hrana i hrana za životinje | Određivanje K | Plameni AAS |  |  |  | KLASA: UP/I-322-01/20-01/38 URBROJ: 525-10/1304-21-8 od 6. prosinca 2021. godine
28. | Nastavni zavod za javno zdravstvo Primorsko-goranske županije Krešimirova 52a, 51000 Rijeka |  | MLU |  |  | Hrana i hrana za životinje | Određivanje Mg | Plameni AAS |  |  |  | KLASA: UP/I-322-01/20-01/38 URBROJ: 525-10/1304-21-8 od 6. prosinca 2021. godine
28. | Nastavni zavod za javno zdravstvo Primorsko-goranske županije Krešimirova 52a, 51000 Rijeka |  | MLU |  |  | Hrana i hrana za životinje | Određivanje sirovih vlakana | AOAC 991.43 |  |  |  | KLASA: UP/I-322-01/20-01/38 URBROJ: 525-10/1304-21-8 od 6. prosinca 2021. godine
28. | Nastavni zavod za javno zdravstvo Primorsko-goranske županije Krešimirova 52a, 51000 Rijeka |  | MLU |  |  | Kuhinjska sol | Određivanje Ca | Plameni AAS |  |  |  | KLASA: UP/I-322-01/20-01/38 URBROJ: 525-10/1304-21-8 od 6. prosinca 2021. godine
28. | Nastavni zavod za javno zdravstvo Primorsko-goranske županije Krešimirova 52a, 51000 Rijeka |  | MLU |  |  | Kuhinjska sol | Određivanje Mg | Plameni AAS |  |  |  | KLASA: UP/I-322-01/20-01/38 URBROJ: 525-10/1304-21-8 od 6. prosinca 2021. godine
28. | Nastavni zavod za javno zdravstvo Primorsko-goranske županije Krešimirova 52a, 51000 Rijeka |  | MLU |  |  | Hrana za životinje | Određivanje zearalenona | Metoda prema uputi proizvođača Rosa Technology, rapid one step assay; Operator´s Manual: Rosa Fast5 ZEAR Quantitative Test for Feed and Grain, Charm Science, Inc., USA |  |  |  | KLASA: UP/I-322-01/20-01/38 URBROJ: 525-10/1304-21-8 od 6. prosinca 2021. godine
28. | Nastavni zavod za javno zdravstvo Primorsko-goranske županije Krešimirova 52a, 51000 Rijeka |  | MLU |  |  | Hrana za životinje | Određivanje deoksinivalenola | Metoda prema uputi proizvođača Rosa Technology, rapid one step assay; Operator´s Manual: Rosa Fast5 DON Quantitative Test for Feed and Grain, Charm Science, Inc., USA |  |  |  | KLASA: UP/I-322-01/20-01/38 URBROJ: 525-10/1304-21-8 od 6. prosinca 2021. godine
28. | Nastavni zavod za javno zdravstvo Primorsko-goranske županije Krešimirova 52a, 51000 Rijeka |  | MLU |  |  | Hrana | Određivanje soli (preko natrija) | Plameni AAS |  |  |  | KLASA: UP/I-322-01/20-01/38 URBROJ: 525-10/1304-21-8 od 6. prosinca 2021. godine
28. | Nastavni zavod za javno zdravstvo Primorsko-goranske županije Krešimirova 52a, 51000 Rijeka |  | MLU |  |  | Hrana za životinje | Određivanje sadržaja vode | Sušenje na 105°C |  |  |  | KLASA: UP/I-322-01/20-01/38 URBROJ: 525-10/1304-21-8 od 6. prosinca 2021. godine
28. | Nastavni zavod za javno zdravstvo Primorsko-goranske županije Krešimirova 52a, 51000 Rijeka |  | MLU |  |  | Hrana za životinje | Određivanje dušika (bjelančevina) metodom po Kjeldahlu | Modificirana metoda HRN ISO 1871:2017 |  |  |  | KLASA: UP/I-322-01/20-01/38 URBROJ: 525-10/1304-21-8 od 6. prosinca 2021. godine
28. | Nastavni zavod za javno zdravstvo Primorsko-goranske županije Krešimirova 52a, 51000 Rijeka |  | MLU |  |  | Hrana za životinje | Određivanje sadržaja pepela | Spaljivanje na 600°C |  |  |  | KLASA: UP/I-322-01/20-01/38 URBROJ: 525-10/1304-21-8 od 6. prosinca 2021. godine
28. | Nastavni zavod za javno zdravstvo Primorsko-goranske županije Krešimirova 52a, 51000 Rijeka |  | MLU |  |  | Hrana za životinje | Određivanje ukupne količine masti | Metoda po Weibl-Stoldt-u |  |  |  | KLASA: UP/I-322-01/20-01/38 URBROJ: 525-10/1304-21-8 od 6. prosinca 2021. godine
28. | Nastavni zavod za javno zdravstvo Primorsko-goranske županije Krešimirova 52a, 51000 Rijeka |  | MLU |  |  | Hrana i hrana za životinje | Određivanje sirovih vlakana | Metoda 92/89 EEC i ISO/FDIS 6865 korištenjem sistema FiberCap 2021/2023 |  |  |  | KLASA: UP/I-322-01/20-01/38 URBROJ: 525-10/1304-21-8 od 6. prosinca 2021. godine
28. | Nastavni zavod za javno zdravstvo Primorsko-goranske županije Krešimirova 52a, 51000 Rijeka |  | MLU |  |  | Med | Određivanje vode | Harmonised Methods of the European Honey Commission (2009), Method 1. |  |  |  | KLASA: UP/I-322-01/20-01/38 URBROJ: 525-10/1304-21-8 od 6. prosinca 2021. godine
28. | Nastavni zavod za javno zdravstvo Primorsko-goranske županije Krešimirova 52a, 51000 Rijeka |  | MLU |  |  | Riba i riblji proizvodi | Određivanje metala (Ag, As, Cu, Fe, Hg, Mn, Ni, Sr, Zn) | AAS |  |  |  | KLASA: UP/I-322-01/20-01/38 URBROJ: 525-10/1304-21-8 od 6. prosinca 2021. godine
28. | Nastavni zavod za javno zdravstvo Primorsko-goranske županije Krešimirova 52a, 51000 Rijeka |  | MLU |  |  | Hrana biljnog podrijetla (žitarice, voće, povrće i proizvodi) | Određivanje metala (Pb, Hg, As, Fe, Sn) | AAS |  |  |  | KLASA: UP/I-322-01/20-01/38 URBROJ: 525-10/1304-21-8 od 6. prosinca 2021. godine
28. | Nastavni zavod za javno zdravstvo Primorsko-goranske županije Krešimirova 52a, 51000 Rijeka |  | MLU |  |  | Životinjska mast | Određivanje pesticida (pp-DDE, dieldrin, cis-heptaklorepoksid, PCB 153) | GC-EDC |  |  |  | KLASA: UP/I-322-01/20-01/38 URBROJ: 525-10/1304-21-8 od 6. prosinca 2021. godine
28. | Nastavni zavod za javno zdravstvo Primorsko-goranske županije Krešimirova 52a, 51000 Rijeka |  | MLU |  |  | Plodovito povrće | Određivanje pesticida (acetamiprid, buprofezin, cypermethrin, cyprodinil, difenoconazole, endosulfan alpha, endosulfan beta, fenhexamid, fludioxonil, methoxyfenozide, primicarb, pyridaben, tetraconazole) | GC-MS/MS LC-MS/MS |  |  |  | KLASA: UP/I-322-01/20-01/38 URBROJ: 525-10/1304-21-8 od 6. prosinca 2021. godine
28. | Nastavni zavod za javno zdravstvo Primorsko-goranske županije Krešimirova 52a, 51000 Rijeka |  | MLU |  |  | Kupusnjače | Određivanje pesticida (buprimate, diazinon, difenoconazole, diflubenzuron) | GC-MS/MS LC-MS/MS |  |  |  | KLASA: UP/I-322-01/20-01/38 URBROJ: 525-10/1304-21-8 od 6. prosinca 2021. godine
28. | Nastavni zavod za javno zdravstvo Primorsko-goranske županije Krešimirova 52a, 51000 Rijeka |  | MLU |  |  | Mahunarke | Određivanje pesticida (boscalid, buprofezin, carbendazim, chlothianidin, dimethoate, fenpyroxymate, imazalil, iprodione, pyridaben, spyromesifen, tebuconazole, tebufenpyrad, thiamethoxam) | GC-MS/MS LC-MS/MS |  |  |  | KLASA: UP/I-322-01/20-01/38 URBROJ: 525-10/1304-21-8 od 6. prosinca 2021. godine
28. | Nastavni zavod za javno zdravstvo Primorsko-goranske županije Krešimirova 52a, 51000 Rijeka |  | MLU |  |  | Žitarice | Određivanje pesticida (azoxystrobin, boscalid, carbendazim, etoxazole, pyraclostrobin, spinetoram A i B, tebuconazole) | GC-MS/MS LC-MS/MS |  |  |  | KLASA: UP/I-322-01/20-01/38 URBROJ: 525-10/1304-21-8 od 6. prosinca 2021. godine
28. | Nastavni zavod za javno zdravstvo Primorsko-goranske županije Krešimirova 52a, 51000 Rijeka |  | MLU |  |  | Kupusnjače | Određivanje pesticida (chlothianidin, fenamidone, metaflumizone, propamocarb, pyrasclostrobin, diazinone, chlorpyrifos) | GC-MS/MS LC-MS/MS |  |  |  | KLASA: UP/I-322-01/20-01/38 URBROJ: 525-10/1304-21-8 od 6. prosinca 2021. godine
28. | Nastavni zavod za javno zdravstvo Primorsko-goranske županije Krešimirova 52a, 51000 Rijeka |  | MLU |  |  | Lukovičasto povrće | Određivanje pesticida (chlorpropham, diazinon, dicloran, dimethomorph, fenamidone, oxamyl, tebuconazole, tefluthrin) | GC-MS/MS LC-MS/MS |  |  |  | KLASA: UP/I-322-01/20-01/38 URBROJ: 525-10/1304-21-8 od 6. prosinca 2021. godine
28. | Nastavni zavod za javno zdravstvo Primorsko-goranske županije Krešimirova 52a, 51000 Rijeka |  | MLU |  |  | Hrana | Clostridium spp. | Vlastita metoda |  |  |  | KLASA: UP/I-322-01/20-01/38 URBROJ: 525-10/1304-21-8 od 6. prosinca 2021. godine
28. | Nastavni zavod za javno zdravstvo Primorsko-goranske županije Krešimirova 52a, 51000 Rijeka |  | MLU |  |  | Hrana | Koliformne bakterija | Vlastita metoda |  |  |  | KLASA: UP/I-322-01/20-01/38 URBROJ: 525-10/1304-21-8 od 6. prosinca 2021. godine
28. | Nastavni zavod za javno zdravstvo Primorsko-goranske županije Krešimirova 52a, 51000 Rijeka |  | MLU |  |  | Proizvodi od krumpira | Određivanje akrilamida | LC-MS/MS |  |  |  | KLASA: UP/I-322-01/20-01/38 URBROJ: 525-10/1304-21-8 od 6. prosinca 2021. godine
29. | Zavod za javno zdravstvo „Sveti Rok“ Virovitičko - podravske županije Lj. Gaja 21, 33000 Virovitica |  | Akreditirano |  |  | Prirodne izvorske, prirodne mineralne i stolne vode | Određivanje električne vodljivosti | HRN EN 27888:2008 |  |  |  | KLASA: UP/I-310-26/14-01/08 URBROJ: 525-10/1308-14-5 od 20. listopada 2014. godine
29. | Zavod za javno zdravstvo „Sveti Rok“ Virovitičko - podravske županije Lj. Gaja 21, 33000 Virovitica |  | Akreditirano |  |  | Prirodne izvorske, prirodne mineralne i stolne vode | Određivanje mutnoće | HRN EN ISO 7027:2001 |  |  |  | KLASA: UP/I-310-26/14-01/08 URBROJ: 525-10/1308-14-5 od 20. listopada 2014. godine
29. | Zavod za javno zdravstvo „Sveti Rok“ Virovitičko - podravske županije Lj. Gaja 21, 33000 Virovitica |  | Akreditirano |  |  | Prirodne izvorske, prirodne mineralne i stolne vode | Brojenje uzgojenih mikroorganizama – Broj kolonija nacjepljivanjem na hranjivi agar | HRN EN ISO 6222:2000 |  |  |  | KLASA: UP/I-310-26/14-01/08 URBROJ: 525-10/1308-14-5 od 20. listopada 2014. godine
29. | Zavod za javno zdravstvo „Sveti Rok“ Virovitičko - podravske županije Lj. Gaja 21, 33000 Virovitica |  | Akreditirano |  |  | Prirodne izvorske, prirodne mineralne i stolne vode | Detekcija i brojenje Escherichia coli i koliformnih bakterija – 1. dio: Metoda membranske filtracije | HRN EN ISO 9308-1:2000/Ispr. 1:2008 |  |  |  | KLASA: UP/I-310-26/14-01/08 URBROJ: 525-10/1308-14-5 od 20. listopada 2014. godine
29. | Zavod za javno zdravstvo „Sveti Rok“ Virovitičko - podravske županije Lj. Gaja 21, 33000 Virovitica |  | Akreditirano |  |  | Prirodne izvorske, prirodne mineralne i stolne vode | Detekcija i brojenje enterokoka – 2. dio: Metoda membranske filtracije | HRN EN ISO 7899-2:2000 |  |  |  | KLASA: UP/I-310-26/14-01/08 URBROJ: 525-10/1308-14-5 od 20. listopada 2014. godine
29. | Zavod za javno zdravstvo „Sveti Rok“ Virovitičko - podravske županije Lj. Gaja 21, 33000 Virovitica |  | Akreditirano |  |  | Prirodne izvorske, prirodne mineralne i stolne vode | Određivanje pH vrijednosti | HRN ISO 10523:2012 |  |  |  | KLASA: UP/I-310-26/14-01/08 URBROJ: 525-10/1308-14-5 od 20. listopada 2014. godine
29. | Zavod za javno zdravstvo „Sveti Rok“ Virovitičko - podravske županije Lj. Gaja 21, 33000 Virovitica |  | Akreditirano |  |  | Prirodne izvorske, prirodne mineralne i stolne vode | Određivanje permanganatnog indeksa | Vlastita metoda M 2-17/E Izdanje 2/2013 |  |  |  | KLASA: UP/I-310-26/14-01/08 URBROJ: 525-10/1308-14-5 od 20. listopada 2014. godine
29. | Zavod za javno zdravstvo „Sveti Rok“ Virovitičko - podravske županije Lj. Gaja 21, 33000 Virovitica |  | Akreditirano |  |  | Prirodne izvorske, prirodne mineralne i stolne vode | Detekcija i brojenje Clostridium perfringens (uključujući spore) - metoda membranske filtarcije | Vlastita metoda M 4-5/E Izdanje 1/2012 |  |  |  | KLASA: UP/I-310-26/14-01/08 URBROJ: 525-10/1308-14-5 od 20. listopada 2014. godine
29. | Zavod za javno zdravstvo „Sveti Rok“ Virovitičko - podravske županije Lj. Gaja 21, 33000 Virovitica |  | Akreditirano |  |  | Hrana i hrana za životinje | Horizontalna metoda za brojanje mikroorganizama - Tehnika brojanja kolonija na 30°C | HRN EN ISO 4833:2008 |  |  |  | KLASA: UP/I-310-26/14-01/08 URBROJ: 525-10/1308-14-5 od 20. listopada 2014. godine
29. | Zavod za javno zdravstvo „Sveti Rok“ Virovitičko - podravske županije Lj. Gaja 21, 33000 Virovitica |  | Akreditirano |  |  | Hrana | Horizontalna metoda za dokazivanje prisutnosti i brojanje Enterobacteriaceae - 2.dio: Metoda određivanja broja kolonija | HRN ISO 21528-2:2008 |  |  |  | KLASA: UP/I-310-26/14-01/08 URBROJ: 525-10/1308-14-5 od 20. listopada 2014. godine
29. | Zavod za javno zdravstvo „Sveti Rok“ Virovitičko - podravske županije Lj. Gaja 21, 33000 Virovitica |  | Akreditirano |  |  | Hrana | Horizontalna metoda za dokazivanje Listeria monocytogenes | HRN EN ISO 11290-1:1999 HRN EN ISO 11290-1:1999/A1:2008 |  |  |  | KLASA: UP/I-310-26/14-01/08 URBROJ: 525-10/1308-14-5 od 20. listopada 2014. godine
29. | Zavod za javno zdravstvo „Sveti Rok“ Virovitičko - podravske županije Lj. Gaja 21, 33000 Virovitica |  | Akreditirano |  |  | Hrana | Dokazivanje i određivanje broja stanica Listeria monocytogenes | HRN EN ISO 11290-2:1999 |  |  |  | KLASA: UP/I-310-26/14-01/08 URBROJ: 525-10/1308-14-5 od 20. listopada 2014. godine
29. | Zavod za javno zdravstvo „Sveti Rok“ Virovitičko - podravske županije Lj. Gaja 21, 33000 Virovitica |  | Akreditirano |  |  | Hrana | Metoda brojanja beta-glukuronidaze pozitivne Escherichie coli - 2.dio: Brojanje kolonija pri 44°C uporabom BCIG | HRN ISO 16649-2:2001 |  |  |  | KLASA: UP/I-310-26/14-01/08 URBROJ: 525-10/1308-14-5 od 20. listopada 2014. godine
29. | Zavod za javno zdravstvo „Sveti Rok“ Virovitičko - podravske županije Lj. Gaja 21, 33000 Virovitica |  | Akreditirano |  |  | Hrana | Vodoravni postupak brojanja koagulaza - pozitivnih stafilokoka (Staphylococcus aureus i druge vrste) - 1. dio: Postupak primjene Baird - Parkerove hranjive podloge na agaru | HRN EN ISO 6888-1:2004 |  |  |  | KLASA: UP/I-310-26/14-01/08 URBROJ: 525-10/1308-14-5 od 20. listopada 2014. godine
29. | Zavod za javno zdravstvo „Sveti Rok“ Virovitičko - podravske županije Lj. Gaja 21, 33000 Virovitica |  | Akreditirano |  |  | Hrana | Metoda za brojanje kvasaca i plijesni-postupak brojenja kolonija pri 30°C | Vlastita metoda SOPM 3-11/E Izdanje 2/2013 |  |  |  | KLASA: UP/I-310-26/14-01/08 URBROJ: 525-10/1308-14-5 od 20. listopada 2014. godine
29. | Zavod za javno zdravstvo „Sveti Rok“ Virovitičko - podravske županije Lj. Gaja 21, 33000 Virovitica |  | Akreditirano |  |  | Hrana | Horizontalna metoda za otkrivanje Salmonella spp. | HRN EN ISO 6579:2003 |  |  |  | KLASA: UP/I-310-26/14-01/08 URBROJ: 525-10/1308-14-5 od 20. listopada 2014. godine
29. | Zavod za javno zdravstvo „Sveti Rok“ Virovitičko - podravske županije Lj. Gaja 21, 33000 Virovitica |  | Akreditirano |  |  | Gotova hrana i drugi gotovi proizvodi | Uzorkovanje na mikrobiološku analizu | NMKL Procedura br. 12 (2002) |  |  |  | KLASA: UP/I-310-26/14-01/08 URBROJ: 525-10/1308-14-5 od 20. listopada 2014. godine
29. | Zavod za javno zdravstvo „Sveti Rok“ Virovitičko - podravske županije Lj. Gaja 21, 33000 Virovitica |  | Akreditirano |  |  | Šećer | Određivanje sadržaja vode | ICUMSA GS2/1/3/9-15 (2007) |  |  |  | KLASA: UP/I-310-26/14-01/08 URBROJ: 525-10/1308-14-5 od 20. listopada 2014. godine
29. | Zavod za javno zdravstvo „Sveti Rok“ Virovitičko - podravske županije Lj. Gaja 21, 33000 Virovitica |  | Akreditirano |  |  | Mlinarsko – pekarski proizvodi | Određivanje količine vode | HRN ISO 712:2010 |  |  |  | KLASA: UP/I-310-26/14-01/08 URBROJ: 525-10/1308-14-5 od 20. listopada 2014. godine
29. | Zavod za javno zdravstvo „Sveti Rok“ Virovitičko - podravske županije Lj. Gaja 21, 33000 Virovitica |  | MLU |  |  | Hrana | Određivanje broja anaerobnih mezofilnih bakterija | Vlastita metoda M 3-23/E |  |  |  | KLASA: UP/I-310-26/14-01/08 URBROJ: 525-10/1308-14-5 od 20. listopada 2014. godine
29. | Zavod za javno zdravstvo „Sveti Rok“ Virovitičko - podravske županije Lj. Gaja 21, 33000 Virovitica |  | MLU |  |  | Hrana | Određivanje broja spora anaerobnih mezofilnih bakterija | Vlastita metoda M 3-24/E |  |  |  | KLASA: UP/I-310-26/14-01/08 URBROJ: 525-10/1308-14-5 od 20. listopada 2014. godine
29. | Zavod za javno zdravstvo „Sveti Rok“ Virovitičko - podravske županije Lj. Gaja 21, 33000 Virovitica |  | MLU |  |  | Hrana | Horizontalna metoda za brojenje sulfitreducirajućih bakerija u anaerobnim uvjetima | HRN ISO 15213:2004 |  |  |  | KLASA: UP/I-310-26/14-01/08 URBROJ: 525-10/1308-14-5 od 20. listopada 2014. godine
29. | Zavod za javno zdravstvo „Sveti Rok“ Virovitičko - podravske županije Lj. Gaja 21, 33000 Virovitica |  | MLU |  |  | Prirodne izvorske, prirodne mineralne i stolne vode | Detekcija i brojanje Pseudomonas aeruginosa | HRN EN ISO 16266:2008 |  |  |  | KLASA: UP/I-310-26/14-01/08 URBROJ: 525-10/1308-14-5 od 20. listopada 2014. godine
29. | Zavod za javno zdravstvo „Sveti Rok“ Virovitičko - podravske županije Lj. Gaja 21, 33000 Virovitica |  | MLU |  |  | Prirodne izvorske, prirodne mineralne i stolne vode | Određivanje boje | SM 2120 B |  |  |  | KLASA: UP/I-310-26/14-01/08 URBROJ: 525-10/1308-14-5 od 20. listopada 2014. godine
29. | Zavod za javno zdravstvo „Sveti Rok“ Virovitičko - podravske županije Lj. Gaja 21, 33000 Virovitica |  | MLU |  |  | Prirodne izvorske, prirodne mineralne i stolne vode | Spektrofotometrijsko određivanje nitrita | Vlastita metoda M 2-21/E |  |  |  | KLASA: UP/I-310-26/14-01/08 URBROJ: 525-10/1308-14-5 od 20. listopada 2014. godine
29. | Zavod za javno zdravstvo „Sveti Rok“ Virovitičko - podravske županije Lj. Gaja 21, 33000 Virovitica |  | MLU |  |  | Prirodne izvorske, prirodne mineralne i stolne vode | Određivanje alkaliniteta u vodi | SM 2320 B |  |  |  | KLASA: UP/I-310-26/14-01/08 URBROJ: 525-10/1308-14-5 od 20. listopada 2014. godine
29. | Zavod za javno zdravstvo „Sveti Rok“ Virovitičko - podravske županije Lj. Gaja 21, 33000 Virovitica |  | MLU |  |  | Prirodne izvorske, prirodne mineralne i stolne vode | Spektrofotometrijsko određivanje ortofosfata | SM 4500-P D |  |  |  | KLASA: UP/I-310-26/14-01/08 URBROJ: 525-10/1308-14-5 od 20. listopada 2014. godine
29. | Zavod za javno zdravstvo „Sveti Rok“ Virovitičko - podravske županije Lj. Gaja 21, 33000 Virovitica |  | MLU |  |  | Prirodne izvorske, prirodne mineralne i stolne vode | Spektrofotometrijsko određivanje nitrata | SM 4500-NO3- B |  |  |  | KLASA: UP/I-310-26/14-01/08 URBROJ: 525-10/1308-14-5 od 20. listopada 2014. godine
29. | Zavod za javno zdravstvo „Sveti Rok“ Virovitičko - podravske županije Lj. Gaja 21, 33000 Virovitica |  | MLU |  |  | Prirodne izvorske, prirodne mineralne i stolne vode | Spektrofotometrijsko određivanje klorida | SM 4500-Cl- E |  |  |  | KLASA: UP/I-310-26/14-01/08 URBROJ: 525-10/1308-14-5 od 20. listopada 2014. godine
29. | Zavod za javno zdravstvo „Sveti Rok“ Virovitičko - podravske županije Lj. Gaja 21, 33000 Virovitica |  | MLU |  |  | Prirodne izvorske, prirodne mineralne i stolne vode | Spektrofotometrijsko određivanje amonijaka | HRN EN 7150-1:1998 |  |  |  | KLASA: UP/I-310-26/14-01/08 URBROJ: 525-10/1308-14-5 od 20. listopada 2014. godine
29. | Zavod za javno zdravstvo „Sveti Rok“ Virovitičko - podravske županije Lj. Gaja 21, 33000 Virovitica |  | MLU |  |  | Prirodne izvorske, prirodne mineralne i stolne vode | Spektrofotometrijsko određivanje sulfata | Vlastita metoda M 2-27/E |  |  |  | KLASA: UP/I-310-26/14-01/08 URBROJ: 525-10/1308-14-5 od 20. listopada 2014. godine
29. | Zavod za javno zdravstvo „Sveti Rok“ Virovitičko - podravske županije Lj. Gaja 21, 33000 Virovitica |  | MLU |  |  | Prirodne izvorske, prirodne mineralne i stolne vode | Spektrofotometrijsko određivanje ukupnih fosfata | HRN EN ISO 6878:2008 |  |  |  | KLASA: UP/I-310-26/14-01/08 URBROJ: 525-10/1308-14-5 od 20. listopada 2014. godine
29. | Zavod za javno zdravstvo „Sveti Rok“ Virovitičko - podravske županije Lj. Gaja 21, 33000 Virovitica |  | MLU |  |  | Prirodne izvorske, prirodne mineralne i stolne vode | Ukupna suspendirana tvar | HRN EN 872:2008 |  |  |  | KLASA: UP/I-310-26/14-01/08 URBROJ: 525-10/1308-14-5 od 20. listopada 2014. godine
29. | Zavod za javno zdravstvo „Sveti Rok“ Virovitičko - podravske županije Lj. Gaja 21, 33000 Virovitica |  | MLU |  |  | Prirodne izvorske, prirodne mineralne i stolne vode | Ukupna tvar sušena na 105oC | SM 2540 B |  |  |  | KLASA: UP/I-310-26/14-01/08 URBROJ: 525-10/1308-14-5 od 20. listopada 2014. godine
29. | Zavod za javno zdravstvo „Sveti Rok“ Virovitičko - podravske županije Lj. Gaja 21, 33000 Virovitica |  | MLU |  |  | Prirodne izvorske, prirodne mineralne i stolne vode | Ukupna tvrdoća kao CaCO3 mg/l | SM 2340 C |  |  |  | KLASA: UP/I-310-26/14-01/08 URBROJ: 525-10/1308-14-5 od 20. listopada 2014. godine
29. | Zavod za javno zdravstvo „Sveti Rok“ Virovitičko - podravske županije Lj. Gaja 21, 33000 Virovitica |  | MLU |  |  | Prirodne izvorske, prirodne mineralne i stolne vode | Spektrofotometrijsko određivanje mangana | HACH 8149 Pan |  |  |  | KLASA: UP/I-310-26/14-01/08 URBROJ: 525-10/1308-14-5 od 20. listopada 2014. godine
29. | Zavod za javno zdravstvo „Sveti Rok“ Virovitičko - podravske županije Lj. Gaja 21, 33000 Virovitica |  | MLU |  |  | Prirodne izvorske, prirodne mineralne i stolne vode | Spektrofotometrijsko određivanje željeza | HRN ISO 6332:2001 |  |  |  | KLASA: UP/I-310-26/14-01/08 URBROJ: 525-10/1308-14-5 od 20. listopada 2014. godine
29. | Zavod za javno zdravstvo „Sveti Rok“ Virovitičko - podravske županije Lj. Gaja 21, 33000 Virovitica |  | MLU |  |  | Prirodne izvorske, prirodne mineralne i stolne vode | Spektrofotometrijsko određivanje aluminija | Vlastita metoda M 2-44/E |  |  |  | KLASA: UP/I-310-26/14-01/08 URBROJ: 525-10/1308-14-5 od 20. listopada 2014. godine
29. | Zavod za javno zdravstvo „Sveti Rok“ Virovitičko - podravske županije Lj. Gaja 21, 33000 Virovitica |  | MLU |  |  | Prirodne izvorske, prirodne mineralne i stolne vode | Spektrofotometrijsko određivanje bakra | HACH BionChoninate |  |  |  | KLASA: UP/I-310-26/14-01/08 URBROJ: 525-10/1308-14-5 od 20. listopada 2014. godine
29. | Zavod za javno zdravstvo „Sveti Rok“ Virovitičko - podravske županije Lj. Gaja 21, 33000 Virovitica |  | MLU |  |  | Prirodne izvorske, prirodne mineralne i stolne vode | Određivanje kalcija - volumetrijska metoda | SM 3500-Ca B |  |  |  | KLASA: UP/I-310-26/14-01/08 URBROJ: 525-10/1308-14-5 od 20. listopada 2014. godine
29. | Zavod za javno zdravstvo „Sveti Rok“ Virovitičko - podravske županije Lj. Gaja 21, 33000 Virovitica |  | MLU |  |  | Prirodne izvorske, prirodne mineralne i stolne vode | Određivanje magnezija – volumetrijska metoda | SM 2340 B |  |  |  | KLASA: UP/I-310-26/14-01/08 URBROJ: 525-10/1308-14-5 od 20. listopada 2014. godine
30. | Hrvatska agencija za poljoprivredu i hranu, Centar za kontrolu kvalitete stočarskih proizvoda Poljana Križevačka 185, 48260 Križevci | Središnji laboratorij za kontrolu kvalitete mlijeka | Akreditirano |  |  | Sirovo mlijeko | Ispitivanje točke ledišta, udjela masti, bjelančevina, laktoze, ukupne suhe tvari i uree infracrvenom spektrofotometrijom | HRN ISO 9622:2017 (ISO 9622:2013) |  |  |  | KLASA: UP/I-322-23-01/8 URBROJ: 525-09/548-23-5 od 10. listopada 2023. godine i KLASA: UP/I-322-23-01/8 URBROJ: 525-09/548-23-7 od 26. listopada 2023. godine
30. | Hrvatska agencija za poljoprivredu i hranu, Centar za kontrolu kvalitete stočarskih proizvoda Poljana Križevačka 185, 48260 Križevci | Središnji laboratorij za kontrolu kvalitete mlijeka | Akreditirano |  |  | Sirovo mlijeko | Brojenje somatskih stanica – Fluoro-opto-elektronskom metodom | HRN EN ISO 13366-2:2007 (ISO 13366-2:2006; EN ISO 13366-2:2006) HRN EN ISO 13366- 2:2007/Ispr.1:2007 (EN ISO 13366-2:2006/AC:2007) |  |  |  | KLASA: UP/I-322-23-01/8 URBROJ: 525-09/548-23-5 od 10. listopada 2023. godine i KLASA: UP/I-322-23-01/8 URBROJ: 525-09/548-23-7 od 26. listopada 2023. godine
30. | Hrvatska agencija za poljoprivredu i hranu, Centar za kontrolu kvalitete stočarskih proizvoda Poljana Križevačka 185, 48260 Križevci | Središnji laboratorij za kontrolu kvalitete mlijeka | Akreditirano |  |  | Sirovo mlijeko | Kvantitativno određivanje bakteriološke kvalitete epifluorescentnom protočnom citometrijom | Vlastita metoda SMET-PO-MO, rev. 3 2019-01-04 |  |  |  | KLASA: UP/I-322-23-01/8 URBROJ: 525-09/548-23-5 od 10. listopada 2023. godine i KLASA: UP/I-322-23-01/8 URBROJ: 525-09/548-23-7 od 26. listopada 2023. godine
30. | Hrvatska agencija za poljoprivredu i hranu, Centar za kontrolu kvalitete stočarskih proizvoda Poljana Križevačka 185, 48260 Križevci | Središnji laboratorij za kontrolu kvalitete mlijeka | Akreditirano |  |  | Sirovo mlijeko | Detekcija i potvrda prisustva inhibitora - Bio test | Vlastita metoda SMET-RU-INH, rev.5 2022-01-20 |  |  |  | KLASA: UP/I-322-23-01/8 URBROJ: 525-09/548-23-5 od 10. listopada 2023. godine i KLASA: UP/I-322-23-01/8 URBROJ: 525-09/548-23-7 od 26. listopada 2023. godine
30. | Hrvatska agencija za poljoprivredu i hranu, Centar za kontrolu kvalitete stočarskih proizvoda Poljana Križevačka 185, 48260 Križevci | Središnji laboratorij za kontrolu kvalitete mlijeka | Akreditirano |  |  | Sirovo mlijeko | Određivanje točke ledišta termistorsko krioskopskom metodom (referentna metoda) | Vlastita metoda SMET-RU-TL, rev. 4 2019-01-04 modificirana HRN EN ISO 5764:2010 (ISO 5764:2009; EN ISO 5764:2009) |  |  |  | KLASA: UP/I-322-23-01/8 URBROJ: 525-09/548-23-5 od 10. listopada 2023. godine i KLASA: UP/I-322-23-01/8 URBROJ: 525-09/548-23-7 od 26. listopada 2023. godine
30. | Hrvatska agencija za poljoprivredu i hranu, Centar za kontrolu kvalitete stočarskih proizvoda Poljana Križevačka 185, 48260 Križevci | Središnji laboratorij za kontrolu kvalitete mlijeka | Akreditirano |  |  | Sirovo mlijeko | Određivanje udjela masti metodom po Gerberu (rutinska metoda) | HRN ISO 2446:2009 (ISO 2446:2008) |  |  |  | KLASA: UP/I-322-23-01/8 URBROJ: 525-09/548-23-5 od 10. listopada 2023. godine i KLASA: UP/I-322-23-01/8 URBROJ: 525-09/548-23-7 od 26. listopada 2023. godine
30. | Hrvatska agencija za poljoprivredu i hranu, Centar za kontrolu kvalitete stočarskih proizvoda Poljana Križevačka 185, 48260 Križevci | Središnji laboratorij za kontrolu kvalitete mlijeka | Akreditirano |  |  | Sirovo mlijeko | Utvrđivanje kiselosti (svježine) mlijeka alkoholnim testom | Dimitrije Sabadoš – Kontrola i ocjenjivanje kakvoće mlijeka i mliječnih proizvoda, Zagreb 1996. (I dio; točka 3.9.1.2: samo Alkoholna proba) |  |  |  | KLASA: UP/I-322-23-01/8 URBROJ: 525-09/548-23-5 od 10. listopada 2023. godine i KLASA: UP/I-322-23-01/8 URBROJ: 525-09/548-23-7 od 26. listopada 2023. godine
30. | Hrvatska agencija za poljoprivredu i hranu, Centar za kontrolu kvalitete stočarskih proizvoda Poljana Križevačka 185, 48260 Križevci | Središnji laboratorij za kontrolu kvalitete mlijeka | Akreditirano |  |  | Sirovo mlijeko | Utvrđivanje pH vrijednosti mlijeka ionometrijskom (elektrometrijskom) metodom | Dimitrije Sabadoš – Kontrola i ocjenjivanje kakvoće mlijeka i mliječnih proizvoda, Zagreb 1996. (I. dio; točka 3.9.2.2: samo Mlijeko i Elektrometrijske metode) |  |  |  | KLASA: UP/I-322-23-01/8 URBROJ: 525-09/548-23-5 od 10. listopada 2023. godine i KLASA: UP/I-322-23-01/8 URBROJ: 525-09/548-23-7 od 26. listopada 2023. godine
30. | Hrvatska agencija za poljoprivredu i hranu, Centar za kontrolu kvalitete stočarskih proizvoda Poljana Križevačka 185, 48260 Križevci | Središnji laboratorij za kontrolu kvalitete mlijeka | Akreditirano |  |  | Sirovo mlijeko | Određivanje gustoće mlijeka laktodenzimetrom | Dimitrije Sabadoš – Kontrola i ocjenjivanje kakvoće mlijeka i mliječnih proizvoda, Zagreb 1996. (I. dio; točka 3.3) |  |  |  | KLASA: UP/I-322-23-01/8 URBROJ: 525-09/548-23-5 od 10. listopada 2023. godine i KLASA: UP/I-322-23-01/8 URBROJ: 525-09/548-23-7 od 26. listopada 2023. godine
30. | Hrvatska agencija za poljoprivredu i hranu, Centar za kontrolu kvalitete stočarskih proizvoda Poljana Križevačka 185, 48260 Križevci | Središnji laboratorij za kontrolu kvalitete mlijeka | Akreditirano |  |  | Sirovo mlijeko | Određivanje titracijske kiselosti po Soxhlet-Henkelu | Dimitrije Sabadoš – Kontrola i ocjenjivanje kakvoće mlijeka i mliječnih proizvoda, Zagreb 1996. (I. dio; točke: 3.9.2.1, 3.9.2.1.1, 3.9.2.1.2 (bez Thőrnerove i Dornicove metode)) |  |  |  | KLASA: UP/I-322-23-01/8 URBROJ: 525-09/548-23-5 od 10. listopada 2023. godine i KLASA: UP/I-322-23-01/8 URBROJ: 525-09/548-23-7 od 26. listopada 2023. godine
30. | Hrvatska agencija za poljoprivredu i hranu, Centar za kontrolu kvalitete stočarskih proizvoda Poljana Križevačka 185, 48260 Križevci | Središnji laboratorij za kontrolu kvalitete mlijeka | Akreditirano |  |  | Sirovo mlijeko | Određivanje ukupne suhe tvari | Vlastita metoda SMET-RU-ST, rev.7, 2020-10-09 |  |  |  | KLASA: UP/I-322-23-01/8 URBROJ: 525-09/548-23-5 od 10. listopada 2023. godine i KLASA: UP/I-322-23-01/8 URBROJ: 525-09/548-23-7 od 26. listopada 2023. godine
30. | Hrvatska agencija za poljoprivredu i hranu, Centar za kontrolu kvalitete stočarskih proizvoda Poljana Križevačka 185, 48260 Križevci | Središnji laboratorij za kontrolu kvalitete meda i stočne hrane | Akreditirano |  |  | Hrana za životinje | Određivanje vode i udjela drugih hlapljivih tvari | HRN ISO 6496:2001* (ISO 6496:1999) |  |  | *Uz pripremu uzoraka prema HRN EN ISO 6498:2013 (ISO 6498:2012; EN ISO 6498:2012) | KLASA: UP/I-322-23-01/8 URBROJ: 525-09/548-23-5 od 10. listopada 2023. godine i KLASA: UP/I-322-23-01/8 URBROJ: 525-09/548-23-7 od 26. listopada 2023. godine
30. | Hrvatska agencija za poljoprivredu i hranu, Centar za kontrolu kvalitete stočarskih proizvoda Poljana Križevačka 185, 48260 Križevci | Središnji laboratorij za kontrolu kvalitete meda i stočne hrane | Akreditirano |  |  | Hrana za životinje | Određivanje udjela masti | HRN ISO 6492:2001* (ISO 6492:1999) |  |  | *Uz pripremu uzoraka prema HRN EN ISO 6498:2013 (ISO 6498:2012; EN ISO 6498:2012) | KLASA: UP/I-322-23-01/8 URBROJ: 525-09/548-23-5 od 10. listopada 2023. godine i KLASA: UP/I-322-23-01/8 URBROJ: 525-09/548-23-7 od 26. listopada 2023. godine
30. | Hrvatska agencija za poljoprivredu i hranu, Centar za kontrolu kvalitete stočarskih proizvoda Poljana Križevačka 185, 48260 Križevci | Središnji laboratorij za kontrolu kvalitete meda i stočne hrane | Akreditirano |  |  | Hrana za životinje | Određivanje pepela | HRN ISO 5984:2004* (ISO 5984:2002) HRN ISO 5984:2004/Ispr.1:2016* (ISO 5984:2002/Cor 1:2005) |  |  | *Uz pripremu uzoraka prema HRN EN ISO 6498:2013 (ISO 6498:2012; EN ISO 6498:2012) | KLASA: UP/I-322-23-01/8 URBROJ: 525-09/548-23-5 od 10. listopada 2023. godine i KLASA: UP/I-322-23-01/8 URBROJ: 525-09/548-23-7 od 26. listopada 2023. godine
30. | Hrvatska agencija za poljoprivredu i hranu, Centar za kontrolu kvalitete stočarskih proizvoda Poljana Križevačka 185, 48260 Križevci | Središnji laboratorij za kontrolu kvalitete meda i stočne hrane | Akreditirano |  |  | Hrana za životinje | Određivanje udjela sirovih vlakana- Metoda s intermedijarnom filtracijom | HRN EN ISO 6865:2001* (ISO 6865:2000; EN ISO 6865:2000) |  |  | *Uz pripremu uzoraka prema HRN EN ISO 6498:2013 (ISO 6498:2012; EN ISO 6498:2012) | KLASA: UP/I-322-23-01/8 URBROJ: 525-09/548-23-5 od 10. listopada 2023. godine i KLASA: UP/I-322-23-01/8 URBROJ: 525-09/548-23-7 od 26. listopada 2023. godine
30. | Hrvatska agencija za poljoprivredu i hranu, Centar za kontrolu kvalitete stočarskih proizvoda Poljana Križevačka 185, 48260 Križevci | Središnji laboratorij za kontrolu kvalitete meda i stočne hrane | Akreditirano |  |  | Hrana za životinje | Određivanje pH vrijednosti | Vlastita metoda/In house method LMET-RU-PH, rev.3 2019-01-04 |  |  |  | KLASA: UP/I-322-23-01/8 URBROJ: 525-09/548-23-5 od 10. listopada 2023. godine i KLASA: UP/I-322-23-01/8 URBROJ: 525-09/548-23-7 od 26. listopada 2023. godine
30. | Hrvatska agencija za poljoprivredu i hranu, Centar za kontrolu kvalitete stočarskih proizvoda Poljana Križevačka 185, 48260 Križevci | Središnji laboratorij za kontrolu kvalitete meda i stočne hrane | Akreditirano |  |  | Hrana za životinje | Određivanje sadržaja neutralnih detergent vlakana | HRN EN ISO 16472:2008* (ISO 16472:2006; EN ISO 16472:2006) |  |  | *Uz pripremu uzoraka prema HRN EN ISO 6498:2013 (ISO 6498:2012; EN ISO 6498:2012) | KLASA: UP/I-322-23-01/8 URBROJ: 525-09/548-23-5 od 10. listopada 2023. godine i KLASA: UP/I-322-23-01/8 URBROJ: 525-09/548-23-7 od 26. listopada 2023. godine
30. | Hrvatska agencija za poljoprivredu i hranu, Centar za kontrolu kvalitete stočarskih proizvoda Poljana Križevačka 185, 48260 Križevci | Središnji laboratorij za kontrolu kvalitete meda i stočne hrane | Akreditirano |  |  | Hrana za životinje | Određivanje sadržaja kiselih detergent vlakana (ADF) | HRN EN ISO 13906:2008* (ISO 13906:2008; EN ISO 13906:2008) |  |  | *Uz pripremu uzoraka prema HRN EN ISO 6498:2013 (ISO 6498:2012; EN ISO 6498:2012) | KLASA: UP/I-322-23-01/8 URBROJ: 525-09/548-23-5 od 10. listopada 2023. godine i KLASA: UP/I-322-23-01/8 URBROJ: 525-09/548-23-7 od 26. listopada 2023. godine
30. | Hrvatska agencija za poljoprivredu i hranu, Centar za kontrolu kvalitete stočarskih proizvoda Poljana Križevačka 185, 48260 Križevci | Središnji laboratorij za kontrolu kvalitete meda i stočne hrane | Akreditirano |  |  | Hrana za životinje | Određivanje ukupnih aflatoksina (B1, B2, G1 i G2) | Vlastita metoda/In house method LMET-RU-UKUPNIAFLA, rev.6, 2023-01-03 |  |  |  | KLASA: UP/I-322-23-01/8 URBROJ: 525-09/548-23-5 od 10. listopada 2023. godine i KLASA: UP/I-322-23-01/8 URBROJ: 525-09/548-23-7 od 26. listopada 2023. godine
30. | Hrvatska agencija za poljoprivredu i hranu, Centar za kontrolu kvalitete stočarskih proizvoda Poljana Križevačka 185, 48260 Križevci | Središnji laboratorij za kontrolu kvalitete meda i stočne hrane | Akreditirano |  |  | Hrana za životinje | Određivanje aflatoksina B1 ELISA metodom | Vlastita metoda/In-house method LMET-RU-AFLAB1, rev.6, 2023-01-03 |  |  |  | KLASA: UP/I-322-23-01/8 URBROJ: 525-09/548-23-5 od 10. listopada 2023. godine i KLASA: UP/I-322-23-01/8 URBROJ: 525-09/548-23-7 od 26. listopada 2023. godine
30. | Hrvatska agencija za poljoprivredu i hranu, Centar za kontrolu kvalitete stočarskih proizvoda Poljana Križevačka 185, 48260 Križevci | Središnji laboratorij za kontrolu kvalitete meda i stočne hrane | Akreditirano |  |  | Hrana za životinje | Određivanje ohratoksina ELISA metodom | Vlastita metoda/In house method LMET-RU-OCHRA, rev. 6, 2023-01-03 |  |  |  | KLASA: UP/I-322-23-01/8 URBROJ: 525-09/548-23-5 od 10. listopada 2023. godine i KLASA: UP/I-322-23-01/8 URBROJ: 525-09/548-23-7 od 26. listopada 2023. godine
30. | Hrvatska agencija za poljoprivredu i hranu, Centar za kontrolu kvalitete stočarskih proizvoda Poljana Križevačka 185, 48260 Križevci | Središnji laboratorij za kontrolu kvalitete meda i stočne hrane | Akreditirano |  |  | Hrana za životinje | Određivanje T2 toksina ELISA metodom | Vlastita metoda/In house method LMET-RU-T2, rev. 8, 2023-01-03 |  |  |  | KLASA: UP/I-322-23-01/8 URBROJ: 525-09/548-23-5 od 10. listopada 2023. godine i KLASA: UP/I-322-23-01/8 URBROJ: 525-09/548-23-7 od 26. listopada 2023. godine
30. | Hrvatska agencija za poljoprivredu i hranu, Centar za kontrolu kvalitete stočarskih proizvoda Poljana Križevačka 185, 48260 Križevci | Središnji laboratorij za kontrolu kvalitete meda i stočne hrane | Akreditirano |  |  | Hrana za životinje | Određivanje zearalenona ELISA metodom | Vlastita metoda/In house method LMET-RU-ZARALENON, rev. 6, 2023-01-03 |  |  |  | KLASA: UP/I-322-23-01/8 URBROJ: 525-09/548-23-5 od 10. listopada 2023. godine i KLASA: UP/I-322-23-01/8 URBROJ: 525-09/548-23-7 od 26. listopada 2023. godine
30. | Hrvatska agencija za poljoprivredu i hranu, Centar za kontrolu kvalitete stočarskih proizvoda Poljana Križevačka 185, 48260 Križevci | Središnji laboratorij za kontrolu kvalitete meda i stočne hrane | Akreditirano |  |  | Hrana za životinje | Određivanje deoksinivalenola ELISA metodom | Vlastita metoda/In house method LMET-RU-DON, rev.7, 2023-05-08 |  |  |  | KLASA: UP/I-322-23-01/8 URBROJ: 525-09/548-23-5 od 10. listopada 2023. godine i KLASA: UP/I-322-23-01/8 URBROJ: 525-09/548-23-7 od 26. listopada 2023. godine
30. | Hrvatska agencija za poljoprivredu i hranu, Centar za kontrolu kvalitete stočarskih proizvoda Poljana Križevačka 185, 48260 Križevci | Središnji laboratorij za kontrolu kvalitete meda i stočne hrane | Akreditirano |  |  | Žitarice i proizvodi od žitarica | Određivanje količine vode -Referentna metoda | HRN EN ISO 712:2010 (ISO 712:2009; EN ISO 712:2009) |  |  |  | KLASA: UP/I-322-23-01/8 URBROJ: 525-09/548-23-5 od 10. listopada 2023. godine i KLASA: UP/I-322-23-01/8 URBROJ: 525-09/548-23-7 od 26. listopada 2023. godine
30. | Hrvatska agencija za poljoprivredu i hranu, Centar za kontrolu kvalitete stočarskih proizvoda Poljana Križevačka 185, 48260 Križevci | Središnji laboratorij za kontrolu kvalitete meda i stočne hrane | Akreditirano |  |  | Uljarice | Određivanje količine vode i hlapljivih tvari | HRN EN ISO 665:2020 (ISO 665:2020; EN ISO 665:2020) |  |  |  | KLASA: UP/I-322-23-01/8 URBROJ: 525-09/548-23-5 od 10. listopada 2023. godine i KLASA: UP/I-322-23-01/8 URBROJ: 525-09/548-23-7 od 26. listopada 2023. godine
30. | Hrvatska agencija za poljoprivredu i hranu, Centar za kontrolu kvalitete stočarskih proizvoda Poljana Križevačka 185, 48260 Križevci | Središnji laboratorij za kontrolu kvalitete meda i stočne hrane | Akreditirano |  |  | Uljane pogače i sačme | Određivanje udjela vode i hlapljivih tvari | HRN ISO 771:2022 (ISO 771:2021) |  |  |  | KLASA: UP/I-322-23-01/8 URBROJ: 525-09/548-23-5 od 10. listopada 2023. godine i KLASA: UP/I-322-23-01/8 URBROJ: 525-09/548-23-7 od 26. listopada 2023. godine
30. | Hrvatska agencija za poljoprivredu i hranu, Centar za kontrolu kvalitete stočarskih proizvoda Poljana Križevačka 185, 48260 Križevci | Središnji laboratorij za kontrolu kvalitete meda i stočne hrane | Akreditirano |  |  | Kukuruz | Određivanje sadržaja vlage (mljevenog i cijelog zrnja) | HRN EN ISO 6540:2021 (ISO 6540:2021; EN ISO 6540:2021) |  |  |  | KLASA: UP/I-322-23-01/8 URBROJ: 525-09/548-23-5 od 10. listopada 2023. godine i KLASA: UP/I-322-23-01/8 URBROJ: 525-09/548-23-7 od 26. listopada 2023. godine
30. | Hrvatska agencija za poljoprivredu i hranu, Centar za kontrolu kvalitete stočarskih proizvoda Poljana Križevačka 185, 48260 Križevci | Središnji laboratorij za kontrolu kvalitete meda i stočne hrane | Akreditirano |  |  | Mlijeko | Određivanje aflatoksina M1 ELISA metodom | Vlastita metoda LMET-RU-AFLAM1, rev. 5, 2019-01-04 |  |  |  | KLASA: UP/I-322-23-01/8 URBROJ: 525-09/548-23-5 od 10. listopada 2023. godine i KLASA: UP/I-322-23-01/8 URBROJ: 525-09/548-23-7 od 26. listopada 2023. godine
30. | Hrvatska agencija za poljoprivredu i hranu, Centar za kontrolu kvalitete stočarskih proizvoda Poljana Križevačka 185, 48260 Križevci | Središnji laboratorij za kontrolu kvalitete meda i stočne hrane | Akreditirano |  |  | Mlijeko | Određivanje glikoproteina gravidnosti (PAG) ELISA metodom | Vlastita metoda/In house method OMET-RU-GRAVID, rev. 6, 2023-03-22 |  |  |  | KLASA: UP/I-322-23-01/8 URBROJ: 525-09/548-23-5 od 10. listopada 2023. godine i KLASA: UP/I-322-23-01/8 URBROJ: 525-09/548-23-7 od 26. listopada 2023. godine
30. | Hrvatska agencija za poljoprivredu i hranu, Centar za kontrolu kvalitete stočarskih proizvoda Poljana Križevačka 185, 48260 Križevci | Središnji laboratorij za kontrolu kvalitete meda i stočne hrane | Akreditirano |  |  | Med | Određivanje sadržaja vode refraktometrijski | Harmonised Methods of the International Honey Commission (2009) Metoda 1 |  |  |  | KLASA: UP/I-322-23-01/8 URBROJ: 525-09/548-23-5 od 10. listopada 2023. godine i KLASA: UP/I-322-23-01/8 URBROJ: 525-09/548-23-7 od 26. listopada 2023. godine
30. | Hrvatska agencija za poljoprivredu i hranu, Centar za kontrolu kvalitete stočarskih proizvoda Poljana Križevačka 185, 48260 Križevci | Središnji laboratorij za kontrolu kvalitete meda i stočne hrane | Akreditirano |  |  | Med | Određivanje električne provodnosti | Harmonised Methods of the International Honey Commission (2009) Metoda 2 |  |  |  | KLASA: UP/I-322-23-01/8 URBROJ: 525-09/548-23-5 od 10. listopada 2023. godine i KLASA: UP/I-322-23-01/8 URBROJ: 525-09/548-23-7 od 26. listopada 2023. godine
30. | Hrvatska agencija za poljoprivredu i hranu, Centar za kontrolu kvalitete stočarskih proizvoda Poljana Križevačka 185, 48260 Križevci | Središnji laboratorij za kontrolu kvalitete meda i stočne hrane | Akreditirano |  |  | Med | Određivanje slobodne kiselosti titracijom do pH 8,3 | Harmonised Methods of the International Honey Commission (2009) Metoda 4.1 |  |  |  | KLASA: UP/I-322-23-01/8 URBROJ: 525-09/548-23-5 od 10. listopada 2023. godine i KLASA: UP/I-322-23-01/8 URBROJ: 525-09/548-23-7 od 26. listopada 2023. godine
30. | Hrvatska agencija za poljoprivredu i hranu, Centar za kontrolu kvalitete stočarskih proizvoda Poljana Križevačka 185, 48260 Križevci | Središnji laboratorij za kontrolu kvalitete meda i stočne hrane | Akreditirano |  |  | Med | Određivanje pH vrijednosti | Harmonised Methods of the International Honey Commission (2009) Metoda 4.1 |  |  |  | KLASA: UP/I-322-23-01/8 URBROJ: 525-09/548-23-5 od 10. listopada 2023. godine i KLASA: UP/I-322-23-01/8 URBROJ: 525-09/548-23-7 od 26. listopada 2023. godine
30. | Hrvatska agencija za poljoprivredu i hranu, Centar za kontrolu kvalitete stočarskih proizvoda Poljana Križevačka 185, 48260 Križevci | Središnji laboratorij za kontrolu kvalitete meda i stočne hrane | Akreditirano |  |  | Med | Određivanje hidroksimetilfurfurala (HMF) metodom po White-u | Harmonised Methods of the International Honey Commission (2009) Metoda 5.2 |  |  |  | KLASA: UP/I-322-23-01/8 URBROJ: 525-09/548-23-5 od 10. listopada 2023. godine i KLASA: UP/I-322-23-01/8 URBROJ: 525-09/548-23-7 od 26. listopada 2023. godine
30. | Hrvatska agencija za poljoprivredu i hranu, Centar za kontrolu kvalitete stočarskih proizvoda Poljana Križevačka 185, 48260 Križevci | Središnji laboratorij za kontrolu kvalitete meda i stočne hrane | Akreditirano |  |  | Med | Određivanje aktivnosti dijastaze po Schade-u | Harmonised Methods of the International Honey Commission (2009) Metoda 6.1 |  |  |  | KLASA: UP/I-322-23-01/8 URBROJ: 525-09/548-23-5 od 10. listopada 2023. godine i KLASA: UP/I-322-23-01/8 URBROJ: 525-09/548-23-7 od 26. listopada 2023. godine
30. | Hrvatska agencija za poljoprivredu i hranu, Centar za kontrolu kvalitete stočarskih proizvoda Poljana Križevačka 185, 48260 Križevci | Središnji laboratorij za kontrolu kvalitete meda i stočne hrane | Akreditirano |  |  | Med | Kvalitativna melisopalinološka analiza | Vlastita metoda/In house method OMET-RU-MELISOPAL, Rev. 6, 2023-03-10 modificirana Harmonised methods of melissopalynology: Method of qualitative melissopalynological analysis; Apidologie 35 (2004) S18-S25 |  |  |  | KLASA: UP/I-322-23-01/8 URBROJ: 525-09/548-23-5 od 10. listopada 2023. godine i KLASA: UP/I-322-23-01/8 URBROJ: 525-09/548-23-7 od 26. listopada 2023. godine
31. | Nastavni zavod za javno zdravstvo „Dr. Andrija Štampar“ Mirogojska cesta 16, 10000 Zagreb |  | Akreditirano |  |  | Okolišni uzorci iz lanca hrane | Horizontalne metode za postupke uzorkovanja s površina | HRN EN ISO 18593:2019 (ISO 18593:2018; EN ISO 18593:2018) |  | Nije primjenjivo |  | KLASA: UP/I-322-01/25-01/33 URBROJ: 525-09/548-25-4 od 21. ožujka 2025. godine
31. | Nastavni zavod za javno zdravstvo „Dr. Andrija Štampar“ Mirogojska cesta 16, 10000 Zagreb |  | Akreditirano |  |  | Hrana | Horizontalna metoda za dokazivanje prisutnosti Escherichia coli O157 | HRN EN ISO 16654:2003 (ISO 16654:2001; EN ISO 16654:2001) HRN EN ISO 16654:2003/A1:2017 (ISO 16654:2001/Amd 1:2017; EN ISO 16654:2001/A1:2017) HRN EN ISO 16654:2003/A2:2023 (ISO 16654:2001/Amd2:2023; EN ISO 16654:2001/A2:2023) |  | < 1 cfu/g |  | KLASA: UP/I-322-01/25-01/33 URBROJ: 525-09/548-25-4 od 21. ožujka 2025. godine
31. | Nastavni zavod za javno zdravstvo „Dr. Andrija Štampar“ Mirogojska cesta 16, 10000 Zagreb |  | Akreditirano |  |  | Hrana | Horizontalna metoda za dokazivanje i određivanje broja Clostridium spp. - 1. dio: određivanje broja sulfitreducirajućih Clostridium spp. tehnikom brojenja kolonija | HRN EN ISO 15213-1:2023 (ISO 15213-1:2023; EN ISO 15213-1:2023) |  | ≥ 4 cfu/g (ml) |  | KLASA: UP/I-322-01/25-01/33 URBROJ: 525-09/548-25-4 od 21. ožujka 2025. godine
31. | Nastavni zavod za javno zdravstvo „Dr. Andrija Štampar“ Mirogojska cesta 16, 10000 Zagreb |  | Akreditirano |  |  | Hrana Okolišni uzorci iz lanca hrane | Horizontalna metoda za dokazivanje prisutnosti i određivanje broja kolonija Listeria monocytogenes i drugih Listeria spp. - 2. dio: Metoda određivanja broja | HRN EN ISO 11290-2:2017 (ISO 11290-2:2017; EN ISO 11290-2:2017) |  | ≥ 4 cfu/g (ml) |  | KLASA: UP/I-322-01/25-01/33 URBROJ: 525-09/548-25-4 od 21. ožujka 2025. godine
31. | Nastavni zavod za javno zdravstvo „Dr. Andrija Štampar“ Mirogojska cesta 16, 10000 Zagreb |  | Akreditirano |  |  | Hrana Okolišni uzorci iz lanca hrane | Horizontalna metoda za dokazivanje pristutnosti, određivanje broja i serotipizaciju Salmonella - 1. dio: Dokazivanje prisutnosti Salmonella spp. | HRN EN ISO 6579-1:2017 (ISO 6579-1:2017; EN ISO 6579-1:2017) HRN EN ISO 6579-1:2017/A1:2020 (ISO 6579-1:2017/Amd 1:2020; EN ISO 6579- 1:2017/A1:2020) |  | < 1 cfu/g |  | KLASA: UP/I-322-01/25-01/33 URBROJ: 525-09/548-25-4 od 21. ožujka 2025. godine
31. | Nastavni zavod za javno zdravstvo „Dr. Andrija Štampar“ Mirogojska cesta 16, 10000 Zagreb |  | Akreditirano |  |  | Hrana Okolišni uzorci iz lanca hrane | Horizontalna metoda određivanja broja koagulazapozitivnih stafilokoka (Staphylococcus aureus i ostale vrste) - 2. dio: Postupak primjene agara s fibrinogenom i plazmom kunića | HRN EN ISO 6888-2:2021 (ISO 6888-2:2021; EN ISO 6888-2:2021) HRN EN ISO 6888-2:2021/A1:2023 (ISO 6888-2:2021/Amd 1:2023; EN ISO 6888- 2:2021/A1:2023) |  | ≥ 4 cfu/g (ml) |  | KLASA: UP/I-322-01/25-01/33 URBROJ: 525-09/548-25-4 od 21. ožujka 2025. godine
31. | Nastavni zavod za javno zdravstvo „Dr. Andrija Štampar“ Mirogojska cesta 16, 10000 Zagreb |  | Akreditirano |  |  | Hrana Okolišni uzorci iz lanca hrane | Horizontalna metoda za dokazivanje prisutnosti i određivanje broja Enterobacteriaceae - 2. dio: Postupak određivanja broja kolonija | HRN EN ISO 21528-2:2017 (ISO 21528-2:2017; EN ISO 21528-2:2017) |  | ≥ 4 cfu/g (ml) |  | KLASA: UP/I-322-01/25-01/33 URBROJ: 525-09/548-25-4 od 21. ožujka 2025. godine
31. | Nastavni zavod za javno zdravstvo „Dr. Andrija Štampar“ Mirogojska cesta 16, 10000 Zagreb |  | Akreditirano |  |  | Hrana Okolišni uzorci iz lanca hrane | Horizontalna metoda za određivanje broja mikroorganizama - 1. dio: Određivanje broja kolonija pri 30 °C tehnikom zalijevanja podloge; 2. dio: Određivanje broja kolonija pri 30 °C tehnikom nasađivanja na površinu podloge | HRN EN ISO 4833-1:2013 (ISO 4833-1:2013; EN ISO 4833-1:2013) HRN EN ISO 4833-1:2013/ A1:2022 (ISO 4833-1:2013/Amd 1:2022; EN ISO 4833-1:2013/A1:2022) HRN EN ISO 4833-2:2013 (ISO 4833-2:2013; EN ISO 4833-2:2013) HRN EN ISO 4833-2:2013/Isp 1:2014 (ISO 4833-2:2013/Cor1:2014; EN ISO 4833-2:2013/ AC:2013) HRN EN ISO 4833-2:2013/A1:2022 (ISO 4833-2:2013/Amd-1:2022; EN ISO 4833-2:2013/ A1:2022) |  | ≥ 4 cfu/g (ml) |  | KLASA: UP/I-322-01/25-01/33 URBROJ: 525-09/548-25-4 od 21. ožujka 2025. godine
31. | Nastavni zavod za javno zdravstvo „Dr. Andrija Štampar“ Mirogojska cesta 16, 10000 Zagreb |  | Akreditirano |  |  | Hrana Okolišni uzorci iz lanca hrane | Horizontalna metoda brojenja beta-glucuronidasa pozitivne Escherichia coli - 2. dio: brojenje kolonija pri 44 °C uporabom 5-bromo-4-chloro-3-indolyl beta-D- glucuronide | HRN ISO 16649-2:2001 (ISO 16649-2:2001) |  | ≥ 4 cfu/g (ml) |  | KLASA: UP/I-322-01/25-01/33 URBROJ: 525-09/548-25-4 od 21. ožujka 2025. godine
31. | Nastavni zavod za javno zdravstvo „Dr. Andrija Štampar“ Mirogojska cesta 16, 10000 Zagreb |  | Akreditirano |  |  | Hrana Okolišni uzorci iz lanca hrane | Horizontalna metoda za dokazivanje prisutnosti i određivanje broja Listeria monocytogenes i drugih Listeria spp. - 1. dio: Metoda dokazivanja prisutnosti | HRN EN ISO 11290-1:2017 (ISO 11290-1:2017; EN ISO 11290-1:2017) |  | < 1 cfu/g |  | KLASA: UP/I-322-01/25-01/33 URBROJ: 525-09/548-25-4 od 21. ožujka 2025. godine
31. | Nastavni zavod za javno zdravstvo „Dr. Andrija Štampar“ Mirogojska cesta 16, 10000 Zagreb |  | Akreditirano |  |  | Hrana Okolišni uzorci iz lanca hrane | Horizontalna metoda za brojenje kvasaca i plijesni - 1. dio: Tehnika brojenja kolonija u proizvodima s aktivitetom vode većim od 0,95; 2. dio: Tehnika brojenja kolonija u proizvodima s aktivitetom vode manjim ili jednakim 0,95 | HRN ISO 21527-1:2012 (ISO 21527-1:2008) HRN ISO 21527-2:2012 (ISO 21527-2:2008) |  | ≥ 4 cfu/g (ml) |  | KLASA: UP/I-322-01/25-01/33 URBROJ: 525-09/548-25-4 od 21. ožujka 2025. godine
31. | Nastavni zavod za javno zdravstvo „Dr. Andrija Štampar“ Mirogojska cesta 16, 10000 Zagreb |  | Akreditirano |  |  | Hrana Okolišni uzorci iz lanca hrane | Horizontalna metoda za dokazivanje Cronobacter spp. | HRN EN ISO 22964:2017 (ISO 22964:2017; EN ISO 22964:2017) |  | < 1 cfu/g |  | KLASA: UP/I-322-01/25-01/33 URBROJ: 525-09/548-25-4 od 21. ožujka 2025. godine
31. | Nastavni zavod za javno zdravstvo „Dr. Andrija Štampar“ Mirogojska cesta 16, 10000 Zagreb |  | Akreditirano |  |  | Hrana Okolišni uzorci iz lanca hrane | Određivanje stafilokoknog enterotoksina VIDAS SET 2 imunoenzimskom metodom | AOAC 21st Edition, 2019 2007.06 Final Action 2010 |  | < 1 cfu/g |  | KLASA: UP/I-322-01/25-01/33 URBROJ: 525-09/548-25-4 od 21. ožujka 2025. godine
31. | Nastavni zavod za javno zdravstvo „Dr. Andrija Štampar“ Mirogojska cesta 16, 10000 Zagreb |  | Akreditirano |  |  | Hrana za životinje i hrana za ljubimce Hrana | Određivanje sirovih vlakana | AOAC 20th Edition, 2016 962.09 |  | 0,5 g/100 g |  | KLASA: UP/I-322-01/25-01/33 URBROJ: 525-09/548-25-4 od 21. ožujka 2025. godine
31. | Nastavni zavod za javno zdravstvo „Dr. Andrija Štampar“ Mirogojska cesta 16, 10000 Zagreb |  | Akreditirano |  |  | Hrana | Određivanje količine dušika metodom po Kjeldahlu | Vlastita metoda SOP-93-054 Izdanje 05 2021-11-05 modificirana HRN ISO 1871:2017 (ISO 1871:2009) HRN ISO 937:1999 (ISO 937:1978) |  | 0,5 g/100 g |  | KLASA: UP/I-322-01/25-01/33 URBROJ: 525-09/548-25-4 od 21. ožujka 2025. godine
31. | Nastavni zavod za javno zdravstvo „Dr. Andrija Štampar“ Mirogojska cesta 16, 10000 Zagreb |  | Akreditirano |  |  | Hrana | Određivanje ukupnog sadržaja masti | Vlastita metoda SOP-95-054 Izdanje 03 2021-11-05 |  | 0,5 g/100 g |  | KLASA: UP/I-322-01/25-01/33 URBROJ: 525-09/548-25-4 od 21. ožujka 2025. godine
31. | Nastavni zavod za javno zdravstvo „Dr. Andrija Štampar“ Mirogojska cesta 16, 10000 Zagreb |  | Akreditirano |  |  | Hrana | Određivanje sadržaja vode sušenjem pri temp. Od 100 °C do 130 °C 2 - 4 sata | Vlastita metoda SOP-98-054 Izdanje 03 2018-09-10 modificirana AOAC 20th Edition, 2016. HRN EN ISO 712:2010 (ISO 712:2009; EN ISO 712:2009) |  | 0,5 g/100 g |  | KLASA: UP/I-322-01/25-01/33 URBROJ: 525-09/548-25-4 od 21. ožujka 2025. godine
31. | Nastavni zavod za javno zdravstvo „Dr. Andrija Štampar“ Mirogojska cesta 16, 10000 Zagreb |  | Akreditirano |  |  | Hrana | Određivanje ukupnog pepela spaljivanjem | Vlastita metoda SOP-325-054 Izdanje 02 2021-11-05 |  | 0,5 g/100 g |  | KLASA: UP/I-322-01/25-01/33 URBROJ: 525-09/548-25-4 od 21. ožujka 2025. godine
31. | Nastavni zavod za javno zdravstvo „Dr. Andrija Štampar“ Mirogojska cesta 16, 10000 Zagreb |  | Akreditirano |  |  | Mlijeko i mliječni proizvodi | Određivanje udjela cis-, trans-zasićenih, jednostruko i višestruko nezasićenih masnih kiselina plinskom kromatografijom | HRN ISO 15884:2003 (ISO 15884:2002) HRN ISO 15885:2003 (ISO 15885:2002) |  | LOD 0,2 g/kg LOQ 0,5 g/kg |  | KLASA: UP/I-322-01/25-01/33 URBROJ: 525-09/548-25-4 od 21. ožujka 2025. godine
31. | Nastavni zavod za javno zdravstvo „Dr. Andrija Štampar“ Mirogojska cesta 16, 10000 Zagreb |  | Akreditirano |  |  | Hrana osim mlijeka i mliječnih proizvoda | Određivanje udjela cis-, trans-zasićenih, jednostruko i višestruko nezasićenih masnih kiselina plinskom kromatografijom | HRN EN ISO 12966-1:2015 (ISO 12966-1:2014; EN ISO 12966-1:2014) HRN EN ISO 12966-1:2015/Isp.1:2015 (EN ISO 12966-1:2014/AC:2015) HRN EN ISO 12966-2:2017 (ISO 12966-2:2017; EN ISO 12966-2:2017) HRN EN ISO 12966-4:2015 (ISO 12966-4:2015; EN ISO 12966-4:2015) |  | LOD 0,2 g/kg LOQ 0,5 g/kg |  | KLASA: UP/I-322-01/25-01/33 URBROJ: 525-09/548-25-4 od 21. ožujka 2025. godine
31. | Nastavni zavod za javno zdravstvo „Dr. Andrija Štampar“ Mirogojska cesta 16, 10000 Zagreb |  | Akreditirano |  |  | Meso i mesni proizvodi | Određivanje fosfora spektrofotometrijskom metodom | Vlastita metoda SOP-100-054 Izdanje 01 2013-11-15 |  | 0,2 µg/ml |  | KLASA: UP/I-322-01/25-01/33 URBROJ: 525-09/548-25-4 od 21. ožujka 2025. godine
31. | Nastavni zavod za javno zdravstvo „Dr. Andrija Štampar“ Mirogojska cesta 16, 10000 Zagreb |  | Akreditirano |  |  | Mlijeko i tekući mliječni proizvodi | Određivanje udjela masti | Vlastita metoda SOP-295-054 Izdanje 01 2017-06-10 |  | 0,5g/100 ml |  | KLASA: UP/I-322-01/25-01/33 URBROJ: 525-09/548-25-4 od 21. ožujka 2025. godine
31. | Nastavni zavod za javno zdravstvo „Dr. Andrija Štampar“ Mirogojska cesta 16, 10000 Zagreb |  | Akreditirano |  |  | Jestiva ulja i masti | Određivanje kiselosti u uljima (slobodnih masnih kiselina izraženih kao oleinska kiselina) | HRN EN ISO 660:2020 (ISO 660:2020; EN ISO 660:2020) |  | Nije primjenjivo |  | KLASA: UP/I-322-01/25-01/33 URBROJ: 525-09/548-25-4 od 21. ožujka 2025. godine
31. | Nastavni zavod za javno zdravstvo „Dr. Andrija Štampar“ Mirogojska cesta 16, 10000 Zagreb |  | Akreditirano |  |  | Jestiva ulja i masti | Određivanje peroksidnog broja | HRN EN ISO 3960:2017 (ISO 3960:2017; EN ISO 3960:2017) |  | Nije primjenjivo |  | KLASA: UP/I-322-01/25-01/33 URBROJ: 525-09/548-25-4 od 21. ožujka 2025. godine
31. | Nastavni zavod za javno zdravstvo „Dr. Andrija Štampar“ Mirogojska cesta 16, 10000 Zagreb |  | Akreditirano |  |  | Životinjske i biljne masti i ulja | Određivanje apsorbancije u ultraljubičastom spektru izraženih kao specifična UV ekstinkcija | HRN EN ISO 3656:2011/ A1:2017 (ISO 3656:2011/Amd 1:2017; EN ISO 3656:2011/A1:2017) |  | Nije primjenjivo |  | KLASA: UP/I-322-01/25-01/33 URBROJ: 525-09/548-25-4 od 21. ožujka 2025. godine
31. | Nastavni zavod za javno zdravstvo „Dr. Andrija Štampar“ Mirogojska cesta 16, 10000 Zagreb |  | Akreditirano |  |  | Med | Određivanje aktivnosti dijastaze spektrofotometrijskom metodom | Harmonized Methods of the international Honey Commision (2009) Metoda 6.2 |  | 3,3 DN |  | KLASA: UP/I-322-01/25-01/33 URBROJ: 525-09/548-25-4 od 21. ožujka 2025. godine
31. | Nastavni zavod za javno zdravstvo „Dr. Andrija Štampar“ Mirogojska cesta 16, 10000 Zagreb |  | Akreditirano |  |  | Med | Određivanje relativnog sadržaja peluda | DIN 10760:2005-05 |  | Nije primjenjivo |  | KLASA: UP/I-322-01/25-01/33 URBROJ: 525-09/548-25-4 od 21. ožujka 2025. godine
31. | Nastavni zavod za javno zdravstvo „Dr. Andrija Štampar“ Mirogojska cesta 16, 10000 Zagreb |  | Akreditirano |  |  | Med | Određivanje električne vodljivosti elektrokemijskom metodom | Harmonized Methods of the international Honey Commision (2009) Metoda 2 |  | 0,05 mS/cm |  | KLASA: UP/I-322-01/25-01/33 URBROJ: 525-09/548-25-4 od 21. ožujka 2025. godine
31. | Nastavni zavod za javno zdravstvo „Dr. Andrija Štampar“ Mirogojska cesta 16, 10000 Zagreb |  | Akreditirano |  |  | Med | Određivanje količine vode refraktometrijskom metodom | Harmonized Methods of the international Honey Commision (2009) Metoda 1 |  | nije primjenjivo |  | KLASA: UP/I-322-01/25-01/33 URBROJ: 525-09/548-25-4 od 21. ožujka 2025. godine
31. | Nastavni zavod za javno zdravstvo „Dr. Andrija Štampar“ Mirogojska cesta 16, 10000 Zagreb |  | Akreditirano |  |  | Med | Određivanje hidroksimetilfurfurala (HMF) metodom tekućinske kromatografije visoke djelotvornosti (HPLC) | Vlastita metoda SOP-12-053 Izdanje 02 2016-03-10 |  | 1,25mg/kg |  | KLASA: UP/I-322-01/25-01/33 URBROJ: 525-09/548-25-4 od 21. ožujka 2025. godine
31. | Nastavni zavod za javno zdravstvo „Dr. Andrija Štampar“ Mirogojska cesta 16, 10000 Zagreb |  | Akreditirano |  |  | Med | Određivanje ukupne kiselosti u medu titracijom do pH 8.3 | Harmonized Methods of the international Honey Commision (2009) Metoda 4 |  | 1 g/100 g |  | KLASA: UP/I-322-01/25-01/33 URBROJ: 525-09/548-25-4 od 21. ožujka 2025. godine
31. | Nastavni zavod za javno zdravstvo „Dr. Andrija Štampar“ Mirogojska cesta 16, 10000 Zagreb |  | Akreditirano |  |  | Jabučni sok | Određivanje patulina HPLC tehnikom | Vlastita metoda SOP-9-053 Izdanje 02 2016-02-15 |  | 5,0 µg/kg |  | KLASA: UP/I-322-01/25-01/33 URBROJ: 525-09/548-25-4 od 21. ožujka 2025. godine
31. | Nastavni zavod za javno zdravstvo „Dr. Andrija Štampar“ Mirogojska cesta 16, 10000 Zagreb |  | Akreditirano |  |  | Osvježavajuća bezalkoholna pića | Određivanje fosforne kiseline spektrofotometrijskom metodom | Vlastita metoda SOP-101-054 Izdanje 06 2014-04-09 |  | 0,5 µg/ml |  | KLASA: UP/I-322-01/25-01/33 URBROJ: 525-09/548-25-4 od 21. ožujka 2025. godine
31. | Nastavni zavod za javno zdravstvo „Dr. Andrija Štampar“ Mirogojska cesta 16, 10000 Zagreb |  | Akreditirano |  |  | Osvježavajuća bezalkoholna pića | Određivanje kinina spektrofotometrijskom metodom | Vlastita metoda SOP-102-054 Izdanje 06 2018-08-25 |  | 2,5 µg/ml |  | KLASA: UP/I-322-01/25-01/33 URBROJ: 525-09/548-25-4 od 21. ožujka 2025. godine
31. | Nastavni zavod za javno zdravstvo „Dr. Andrija Štampar“ Mirogojska cesta 16, 10000 Zagreb |  | Akreditirano |  |  | Alkoholna pića | Određivanje sadržaja etanola plinskom kromatografijom | Vlastita metoda SOP-24-053 Izdanje 02 |  | 0,01% / 0,1% |  | KLASA: UP/I-322-01/25-01/33 URBROJ: 525-09/548-25-4 od 21. ožujka 2025. godine
31. | Nastavni zavod za javno zdravstvo „Dr. Andrija Štampar“ Mirogojska cesta 16, 10000 Zagreb |  | Akreditirano |  |  | Sušeno voće i vino | Određivanje SO2 u hrani HPLC tehnikom | Vlastita metoda SOP-236-053 Izdanje 02 2016-02-15 |  | 1 g/100 g |  | KLASA: UP/I-322-01/25-01/33 URBROJ: 525-09/548-25-4 od 21. ožujka 2025. godine
31. | Nastavni zavod za javno zdravstvo „Dr. Andrija Štampar“ Mirogojska cesta 16, 10000 Zagreb |  | Akreditirano |  |  | Orašasti plodovi | Određivanje skupnih aflatoksina (B1, B2, G1, G2) ELISA tehnikom | Vlastita metoda SOP-107-054 Izdanje 03 2016-03-15 |  | 5,0 µg/kg |  | KLASA: UP/I-322-01/25-01/33 URBROJ: 525-09/548-25-4 od 21. ožujka 2025. godine
31. | Nastavni zavod za javno zdravstvo „Dr. Andrija Štampar“ Mirogojska cesta 16, 10000 Zagreb |  | Akreditirano |  |  | Riba i proizvodi od riba | Određivanje histamina HPLC tehnikom | Vlastita metoda SOP-88-053 Izdanje 05 2016-03-10 |  | 0,5 µg/ml |  | KLASA: UP/I-322-01/25-01/33 URBROJ: 525-09/548-25-4 od 21. ožujka 2025. godine
31. | Nastavni zavod za javno zdravstvo „Dr. Andrija Štampar“ Mirogojska cesta 16, 10000 Zagreb |  | Akreditirano |  |  | Hrana | Određivanje akrilamida UPLC-MS/MS tehnikom | Vlastita metoda SOP-281-053 Izdanje 04 2018-03-30 |  | 2,5 µg/ml |  | KLASA: UP/I-322-01/25-01/33 URBROJ: 525-09/548-25-4 od 21. ožujka 2025. godine
31. | Nastavni zavod za javno zdravstvo „Dr. Andrija Štampar“ Mirogojska cesta 16, 10000 Zagreb |  | Akreditirano |  |  | Hrana | Određivanje ditiokarbamata izraženih kao CS2 u hrani plinskom kromatografijom sa spektrometrijom masa (GC-MS) | Vlastita metoda SOP-353-053 Izdanje 03 2022-10-07 |  | 0,01% / 0,1% |  | KLASA: UP/I-322-01/25-01/33 URBROJ: 525-09/548-25-4 od 21. ožujka 2025. godine
31. | Nastavni zavod za javno zdravstvo „Dr. Andrija Štampar“ Mirogojska cesta 16, 10000 Zagreb |  | Akreditirano |  |  | Hrana | Određivanje para red i sudana I-IV u rani HPLC tehnikom | Vlastita metoda SOP-401-053 Izdanje 01 2020-01-27 |  | 0,25mg/kg |  | KLASA: UP/I-322-01/25-01/33 URBROJ: 525-09/548-25-4 od 21. ožujka 2025. godine
31. | Nastavni zavod za javno zdravstvo „Dr. Andrija Štampar“ Mirogojska cesta 16, 10000 Zagreb |  | Akreditirano |  |  | Hrana | Određivanje antioksidansa u hrani HPLC tehnikom | Vlastita metoda SOP-379-053 Izdanje 01 2020-02-07 |  | Propil galat 1 mg/kg / 2 mg/kg BHA 1 mg/kg / 2 mg/kg BHT 1 mg/kg / 2 mg/kg TBHQ 1 mg/kg / 2 mg/kg |  | KLASA: UP/I-322-01/25-01/33 URBROJ: 525-09/548-25-4 od 21. ožujka 2025. godine
31. | Nastavni zavod za javno zdravstvo „Dr. Andrija Štampar“ Mirogojska cesta 16, 10000 Zagreb |  | Akreditirano |  |  | Prirodna mineralna, izvorska i stolna voda | Određivanje pH vrijednosti od 2 do 12 | HRN EN ISO 10523:2012 (ISO 10523:2008; EN ISO 10523:2012) |  | pH= 2 |  | KLASA: UP/I-322-01/25-01/33 URBROJ: 525-09/548-25-4 od 21. ožujka 2025. godine
31. | Nastavni zavod za javno zdravstvo „Dr. Andrija Štampar“ Mirogojska cesta 16, 10000 Zagreb |  | Akreditirano |  |  | Prirodna mineralna, izvorska i stolna voda | Određivanje temperature – termometrija od 1,0 do 80,0 ˚C | DIN 38404-4:197 |  | 1 ˚C |  | KLASA: UP/I-322-01/25-01/33 URBROJ: 525-09/548-25-4 od 21. ožujka 2025. godine
31. | Nastavni zavod za javno zdravstvo „Dr. Andrija Štampar“ Mirogojska cesta 16, 10000 Zagreb |  | Akreditirano |  |  | Prirodna mineralna, izvorska i stolna voda | Određivanje ukupnog i slobodnog klora kolorimetrijska metoda s N,N-dietil-1,4- fenilendiaminom u svrhu rutinske kontrole | HRN EN ISO 7393-2:2018 (ISO 7393-2:2017; EN ISO 7393-2:2018) |  | 0,02 mg/L |  | KLASA: UP/I-322-01/25-01/33 URBROJ: 525-09/548-25-4 od 21. ožujka 2025. godine
31. | Nastavni zavod za javno zdravstvo „Dr. Andrija Štampar“ Mirogojska cesta 16, 10000 Zagreb |  | Akreditirano |  |  | Prirodna mineralna, izvorska i stolna voda | Određivanje policikličkih aromatskih ugljikovodika u vodi HPLC tehnikom Granica kvantifikacije Fluoranten 0,005 µg/L benzo(b)fluoranten,benzo (k) fluoranten, benzo(a)piren, benzo(g,h,i)perilen, indeno(1,2,3-c,d)piren 0,0025 µg/L | Vlastita metoda SOP-144-053 Izdanje 03 2018-08-31 |  | Fluoranten 0,005 µg/L benzo(b)fluoranten,benzo (k) fluoranten, benzo(a)piren, benzo(g,h,i)perilen, indeno(1,2,3-c,d)piren 0,0025 µg/L |  | KLASA: UP/I-322-01/25-01/33 URBROJ: 525-09/548-25-4 od 21. ožujka 2025. godine
31. | Nastavni zavod za javno zdravstvo „Dr. Andrija Štampar“ Mirogojska cesta 16, 10000 Zagreb |  | Akreditirano |  |  | Prirodna mineralna, izvorska i stolna voda | Određivanje benzena i njegovih derivata (toluen, m-, o-, p-ksilen i etilbenzen) ekstrakcijom i plinskom kromatografijom Granica kvantifikacije 0,50 µg/L za svaki analit iz skupine BTEX | HRN ISO 11423-2:2002 (ISO 11423-2:1997) |  | 0,50 µg/L za svaki analit iz skupine BTEX |  | KLASA: UP/I-322-01/25-01/33 URBROJ: 525-09/548-25-4 od 21. ožujka 2025. godine
31. | Nastavni zavod za javno zdravstvo „Dr. Andrija Štampar“ Mirogojska cesta 16, 10000 Zagreb |  | Akreditirano |  |  | Prirodna mineralna, izvorska i stolna voda | Određivanje ugljikovodika C10 – C40 u vodi primjenom plinske kromatografije i spektrometrije masa (GC-MS) Granica kvantifikacije 2,0 µg/L | Vlastita metoda SOP-17-053 Izdanje 05 2020-12-15 |  | 2,0 µg/L |  | KLASA: UP/I-322-01/25-01/33 URBROJ: 525-09/548-25-4 od 21. ožujka 2025. godine
31. | Nastavni zavod za javno zdravstvo „Dr. Andrija Štampar“ Mirogojska cesta 16, 10000 Zagreb |  | Akreditirano |  |  | Prirodna mineralna, izvorska i stolna voda | Određivanje koncentracije željeza atomskom apsorpcijskom spektrometrijom (plamena tehnika) Granica kvantifikacije 100 µgL-1 | DIN 38406 Dio 32:2000 |  | 100 µgL-1 |  | KLASA: UP/I-322-01/25-01/33 URBROJ: 525-09/548-25-4 od 21. ožujka 2025. godine
31. | Nastavni zavod za javno zdravstvo „Dr. Andrija Štampar“ Mirogojska cesta 16, 10000 Zagreb |  | Akreditirano |  |  | Prirodna mineralna, izvorska i stolna voda | Određivanje boje Granica kvantifikacije 5 mg/L Pt/Co | Standard Methods for the Examination of Water and Wastewater 2120C 24. Izdanje |  | 5 mg/L Pt/Co |  | KLASA: UP/I-322-01/25-01/33 URBROJ: 525-09/548-25-4 od 21. ožujka 2025. godine
31. | Nastavni zavod za javno zdravstvo „Dr. Andrija Štampar“ Mirogojska cesta 16, 10000 Zagreb |  | Akreditirano |  |  | Prirodna mineralna, izvorska i stolna voda | Određivanje permanganatnog indeksa Granica kvantifikacije 0,50 mg/L O2 | HRN EN ISO 8467:2001 (ISO 8467:1993; EN ISO 8467:1995) |  | 0,50 mg/L O2 |  | KLASA: UP/I-322-01/25-01/33 URBROJ: 525-09/548-25-4 od 21. ožujka 2025. godine
31. | Nastavni zavod za javno zdravstvo „Dr. Andrija Štampar“ Mirogojska cesta 16, 10000 Zagreb |  | Akreditirano |  |  | Prirodna mineralna, izvorska i stolna voda | Određivanje mutnoće Granica kvantifikacije 0,10 NTU | HRN EN ISO 7027-1:2016 (ISO 7027-1:2016; EN ISO 7027-1:2016) |  | 0,10 NTU |  | KLASA: UP/I-322-01/25-01/33 URBROJ: 525-09/548-25-4 od 21. ožujka 2025. godine
31. | Nastavni zavod za javno zdravstvo „Dr. Andrija Štampar“ Mirogojska cesta 16, 10000 Zagreb |  | Akreditirano |  |  | Prirodna mineralna, izvorska i stolna voda | Određivanje sume kalcija i magnezija – volumetrijska metoda s EDTA Granica kvantifikacije 50 mg/L CaCO3 | HRN ISO 6059:1998 (ISO 6059:1984) |  | 50 mg/L CaCO3 |  | KLASA: UP/I-322-01/25-01/33 URBROJ: 525-09/548-25-4 od 21. ožujka 2025. godine
31. | Nastavni zavod za javno zdravstvo „Dr. Andrija Štampar“ Mirogojska cesta 16, 10000 Zagreb |  | Akreditirano |  |  | Prirodna mineralna, izvorska i stolna voda | Određivanje anionskih tenzida mjerenjem indeksa metilenskog modrila (MMAT) Granica kvantifikacije 0,01 mg/L | Vlastita metoda SOP-64-051 Izdanje 08 modificirana HRN EN 903:2002 (ISO 7875-1:1984, EN 903:1993) |  | 0,01 mg/L |  | KLASA: UP/I-322-01/25-01/33 URBROJ: 525-09/548-25-4 od 21. ožujka 2025. godine
31. | Nastavni zavod za javno zdravstvo „Dr. Andrija Štampar“ Mirogojska cesta 16, 10000 Zagreb |  | Akreditirano |  |  | Prirodna mineralna, izvorska i stolna voda | Određivanje električne vodljivosti Granica kvantifikacije od 10,0 do 10 000 µS/cm | HRN EN 27888:2008 (ISO 7888:1985; EN 27888:2003) |  | od 10,0 do 10 000 µS/cm |  | KLASA: UP/I-322-01/25-01/33 URBROJ: 525-09/548-25-4 od 21. ožujka 2025. godine
31. | Nastavni zavod za javno zdravstvo „Dr. Andrija Štampar“ Mirogojska cesta 16, 10000 Zagreb |  | Akreditirano |  |  | Prirodna mineralna, izvorska i stolna voda | Određivane lakohlapljivih kloriranih ugljikovodika (tetraklorugljik, 1,2-dikloretan, 1,1,1- trikloretan, 1,1,2-trikloretan, 1,1,2,2- tetrakloretan, 1,1-dikloreten, trikloreten, tetrakloreten) i trihalometana (kloroform, bromdiklormetan, dibromklormetan,bromoform) primjenom plinske kromatografije Granica kvantifikacije 0,5 µg/L za sve analite osim 1,2-dikloretana (1,0 µg/L) | HRN EN ISO 10301:2002 (EN ISO 10301:1997) |  | 0,5 µg/L za sve analite osim 1,2-dikloretana (1,0 µg/L) |  | KLASA: UP/I-322-01/25-01/33 URBROJ: 525-09/548-25-4 od 21. ožujka 2025. godine
31. | Nastavni zavod za javno zdravstvo „Dr. Andrija Štampar“ Mirogojska cesta 16, 10000 Zagreb |  | Akreditirano |  |  | Prirodna mineralna, izvorska i stolna voda | Određivanje nitrita - molekularna apsorpcijska metoda Granica kvantifikacije 0,01 mg/L N | HRN EN 26777:1998 (ISO 6777:1984; EN 26777:1993) |  | 0,01 mg/L |  | KLASA: UP/I-322-01/25-01/33 URBROJ: 525-09/548-25-4 od 21. ožujka 2025. godine
31. | Nastavni zavod za javno zdravstvo „Dr. Andrija Štampar“ Mirogojska cesta 16, 10000 Zagreb |  | Akreditirano |  |  | Prirodna mineralna, izvorska i stolna voda | Određivanje silikata Granica kvantifikacije 0,5 mg/L | ASTM D 859-16(2021)e 1 |  | 0,5 mg/L |  | KLASA: UP/I-322-01/25-01/33 URBROJ: 525-09/548-25-4 od 21. ožujka 2025. godine
31. | Nastavni zavod za javno zdravstvo „Dr. Andrija Štampar“ Mirogojska cesta 16, 10000 Zagreb |  | Akreditirano |  |  | Prirodna mineralna, izvorska i stolna voda | Određivanje fenolnog indeksa – spektrometrijska metoda s 4- aminoantipirinom nakon destilacije Granica kvantifikacije 0,002 mg/L | HRN ISO 6439:1998 (ISO 6439:1990) |  | 0,002 mg/L |  | KLASA: UP/I-322-01/25-01/33 URBROJ: 525-09/548-25-4 od 21. ožujka 2025. godine
31. | Nastavni zavod za javno zdravstvo „Dr. Andrija Štampar“ Mirogojska cesta 16, 10000 Zagreb |  | Akreditirano |  |  | Prirodna mineralna, izvorska i stolna voda | Određivanje ortofosfata spektrometrijska metoda s amonijevim molibdatom Granica kvantifikacije 0,003 mg/L P | HRN EN ISO 6878:2008 (ISO 6878:2004; EN ISO 6878:2004) Točka 4. |  | 0,003 mg/L |  | KLASA: UP/I-322-01/25-01/33 URBROJ: 525-09/548-25-4 od 21. ožujka 2025. godine
31. | Nastavni zavod za javno zdravstvo „Dr. Andrija Štampar“ Mirogojska cesta 16, 10000 Zagreb |  | Akreditirano |  |  | Prirodna mineralna, izvorska i stolna voda | Određivanje suspendiranih tvari - Metoda filtriranjem kroz filtar od staklenih vlakana Granica kvantifikacije 2 mg/L | HRN EN 872:2008 (EN 872:2005) |  | 2 mg/L |  | KLASA: UP/I-322-01/25-01/33 URBROJ: 525-09/548-25-4 od 21. ožujka 2025. godine
31. | Nastavni zavod za javno zdravstvo „Dr. Andrija Štampar“ Mirogojska cesta 16, 10000 Zagreb |  | Akreditirano |  |  | Prirodna mineralna, izvorska i stolna voda | Određivanje otopljenih klorita i klorata - metoda ionske tekućinske kromatografije Granica kvantifikacije 50 µg/L ClO2– 50 µg/L ClO3- | HRN EN ISO 10304-4:2022 (ISO 10304-4:2022; EN ISO 10304-4:2022) |  | 50 µg/L ClO2– 50 µg/L ClO3- |  | KLASA: UP/I-322-01/25-01/33 URBROJ: 525-09/548-25-4 od 21. ožujka 2025. godine
31. | Nastavni zavod za javno zdravstvo „Dr. Andrija Štampar“ Mirogojska cesta 16, 10000 Zagreb |  | Akreditirano |  |  | Prirodna mineralna, izvorska i stolna voda | Određivanje otopljenog bromata - metoda ionske tekućinske kromatografije Granica kvantifikacije 2,0 µg/L BrO3- | HRN EN ISO 15061:2001 (ISO 15061:2001; EN ISO 15061:2001) |  | 2,0 µg/L BrO3 - |  | KLASA: UP/I-322-01/25-01/33 URBROJ: 525-09/548-25-4 od 21. ožujka 2025. godine
31. | Nastavni zavod za javno zdravstvo „Dr. Andrija Štampar“ Mirogojska cesta 16, 10000 Zagreb |  | Akreditirano |  |  | Prirodna mineralna, izvorska i stolna voda | Određivanje neionskih tenzida (Kivetni testovi Hach Lange LCK 333) | Vlastita metoda SOP-385-051 Izdanje 01 2023-07-10 |  | 60 µg/L |  | KLASA: UP/I-322-01/25-01/33 URBROJ: 525-09/548-25-4 od 21. ožujka 2025. godine
31. | Nastavni zavod za javno zdravstvo „Dr. Andrija Štampar“ Mirogojska cesta 16, 10000 Zagreb |  | Akreditirano |  |  | Prirodna mineralna, izvorska, stolna voda i led | Detekcija i brojenje crijevnih enterokoka - 2. dio: Metoda membranske filtracije | HRN EN ISO 7899-2:2000 (ISO 7899-2:2000; EN ISO 7899-2:2000) |  | LOQ=4 cfu/100 mL LOD=1cfu/ 100 mL |  | KLASA: UP/I-322-01/25-01/33 URBROJ: 525-09/548-25-4 od 21. ožujka 2025. godine
31. | Nastavni zavod za javno zdravstvo „Dr. Andrija Štampar“ Mirogojska cesta 16, 10000 Zagreb |  | Akreditirano |  |  | Prirodna mineralna, izvorska, stolna voda i led | Brojenje uzgojenih mikroorganizama – Broj kolonija nacjepljivanjem na hranjivi agar | HRN EN ISO 6222:2000 (ISO 6222:1999; EN ISO 6222:1999) |  | Broj kolonija 36°C LOQ=7cfu/ 100 mL LOD=1cfu/ 100 mL Broj kolonija 22°C LOQ=7cfu/ 100 mL LOD=1cfu/ 100 mL |  | KLASA: UP/I-322-01/25-01/33 URBROJ: 525-09/548-25-4 od 21. ožujka 2025. godine
31. | Nastavni zavod za javno zdravstvo „Dr. Andrija Štampar“ Mirogojska cesta 16, 10000 Zagreb |  | Akreditirano |  |  | Prirodna mineralna, izvorska i stolna voda | Brojenje kolonija mikroorganizama inkubacijom na 37°C kroz 24 sata | Vlastita metoda SOP-211-051 Izdanje 01 2022-11-05 Modificirana HRN EN ISO 6222:2000 (ISO 6222:1999; EN ISO 6222:1999) |  | LOQ=7cfu/ mL LOD=1cfu/ mL |  | KLASA: UP/I-322-01/25-01/33 URBROJ: 525-09/548-25-4 od 21. ožujka 2025. godine
31. | Nastavni zavod za javno zdravstvo „Dr. Andrija Štampar“ Mirogojska cesta 16, 10000 Zagreb |  | Akreditirano |  |  | Prirodna mineralna, izvorska i stolna voda | Brojenje Escherichia coli i koliformnih bakterija metodom membranske filtracije za vode s niskom pozadinom bakterijske flore | HRN EN ISO 9308-1:2014 (ISO 9308-1:2014; EN ISO-1:2014) HRN EN ISO 9308-1:2014 (ISO 9308-1:201/Amd 1:2016; EN ISO 9308-1:2014/Amd 1:2017) |  | LOQ=4cfu/ 100 mL LOD=1cfu/ 100 mL Koliformne bakterije LOQ=4cfu/ 100 mL LOD=1cfu/ 100 mL |  | KLASA: UP/I-322-01/25-01/33 URBROJ: 525-09/548-25-4 od 21. ožujka 2025. godine
31. | Nastavni zavod za javno zdravstvo „Dr. Andrija Štampar“ Mirogojska cesta 16, 10000 Zagreb |  | Akreditirano |  |  | Prirodna mineralna, izvorska, stolna voda i led | Brojenje Clostridium perfringens u vodi metodom membranske filtracije | HRN EN ISO 14189:2016 (ISO 14189:2013; EN ISO 14189:2016) |  | stanice (veg.) LOQ=4cfu/ 100 mL LOD=1cfu/ 100 mL spore LOQ=5cfu/ 100 mL LOD=1cfu/ 100 mL |  | KLASA: UP/I-322-01/25-01/33 URBROJ: 525-09/548-25-4 od 21. ožujka 2025. godine
31. | Nastavni zavod za javno zdravstvo „Dr. Andrija Štampar“ Mirogojska cesta 16, 10000 Zagreb |  | Akreditirano |  |  | Prirodna mineralna, izvorska, stolna voda i led | Detekcija i brojenje spora sulfito-reducirajućih klostridija metodom membranske filtracije | HRN EN 26461-2:2008 (ISO 6461-2:1986, EN 26461-2:1993) |  | LOQ=3 cfu/50 mL LOD=1 cfu/50 mL |  | KLASA: UP/I-322-01/25-01/33 URBROJ: 525-09/548-25-4 od 21. ožujka 2025. godine
31. | Nastavni zavod za javno zdravstvo „Dr. Andrija Štampar“ Mirogojska cesta 16, 10000 Zagreb |  | Akreditirano |  |  | Prirodna mineralna, izvorska, stolna voda i led | Detekcija i brojenje Pseudomonas aeruginosa - metodom membranske filtracije | HRN EN ISO 16266:2008 (ISO 16266:2006; EN ISO 16266:2008) |  | LOQ=4cfu/ 100 mL LOD=1cfu/ 100 mL |  | KLASA: UP/I-322-01/25-01/33 URBROJ: 525-09/548-25-4 od 21. ožujka 2025. godine
31. | Nastavni zavod za javno zdravstvo „Dr. Andrija Štampar“ Mirogojska cesta 16, 10000 Zagreb |  | Akreditirano |  |  | Prirodna mineralna, izvorska, stolna voda i led | Brojenje Escherichia coli i koliformnih bakterija metodom najvjerojatnijeg broja | HRN EN ISO 9308-2:2014 (ISO 9308-2:2012; EN ISO 9308-2:2014) |  | E. coli LOQ=1cfu/ 100 mL LOD=1cfu/ 100 mL Koliformne bakterije LOQ=1cfu/ 100 mL LOD=1cfu/ 100 mL |  | KLASA: UP/I-322-01/25-01/33 URBROJ: 525-09/548-25-4 od 21. ožujka 2025. godine
31. | Nastavni zavod za javno zdravstvo „Dr. Andrija Štampar“ Mirogojska cesta 16, 10000 Zagreb |  | Akreditirano |  |  | Prirodna mineralna, izvorska i stolna voda | Detekcija i brojenje Escherichia coli i koliformnih bakterija na 44,5 °C metodom membranske filtracije | Vlastita metoda SOP-431-051 Izdanje 01 2023-01-20 modificirana HRN EN ISO 9308-1: 2014 (ISO 9308-1:2014, EN ISO 9308-1:2014) HRN EN ISO 9308- 1:2014/A1:2017 (ISO 9308-1:2014/Amd1:2016; EN ISO 9308-1:2014/Amd1:2017) |  | E. coli LOQ=3cfu/ 100 mL LOD=1cfu/ 100 mL Koliformne bakterije LOQ=3cfu/ 100 mL LOD=1cfu/ 100 mL |  | KLASA: UP/I-322-01/25-01/33 URBROJ: 525-09/548-25-4 od 21. ožujka 2025. godine
31. | Nastavni zavod za javno zdravstvo „Dr. Andrija Štampar“ Mirogojska cesta 16, 10000 Zagreb |  | Akreditirano |  |  | Prirodna mineralna, izvorska i stolna voda | Određivanje koncentracije žive atomskom apsorpcijskom spektrometrijom (hidridna tehnika) Granica kvanifikacije 0,1 µg/L | Vlastita metoda SOP-22-053 Izdanje 06 2023-07-14 modificirana HRN EN ISO 12846:2012 (ISO 12846:2012; EN ISO 12846:2012) |  | 0,1 µg/L |  | KLASA: UP/I-322-01/25-01/33 URBROJ: 525-09/548-25-4 od 21. ožujka 2025. godine
31. | Nastavni zavod za javno zdravstvo „Dr. Andrija Štampar“ Mirogojska cesta 16, 10000 Zagreb |  | Akreditirano |  |  | Prirodna mineralna, izvorska i stolna voda | Određivanje ukupnog organskog ugljika (UOU) i otopljenog organskog ugljika (OOU) Granica kvanifikacije 0,50 mg/L | HRN EN 1484:2002 (EN 1484:1997) |  | 0,50 mg/L |  | KLASA: UP/I-322-01/25-01/33 URBROJ: 525-09/548-25-4 od 21. ožujka 2025. godine
31. | Nastavni zavod za javno zdravstvo „Dr. Andrija Štampar“ Mirogojska cesta 16, 10000 Zagreb |  | Fleksibilno |  | Hrana i hrana za životinje/ Aditivi/ Sladila | Hrana | Određivanje sladila | Prema popisu metoda dostupnom na www.stampar.hr | HPLC UV |  |  | KLASA: UP/I-322-01/25-01/33 URBROJ: 525-09/548-25-4 od 21. ožujka 2025. godine
31. | Nastavni zavod za javno zdravstvo „Dr. Andrija Štampar“ Mirogojska cesta 16, 10000 Zagreb |  | Fleksibilno |  | Hrana i hrana za životinje/ Aditivi/ Kofein i konzervansi | Hrana | Određivanje kofeina i konzervansa | Prema popisu metoda dostupnom na www.stampar.hr | HPLC UV |  |  | KLASA: UP/I-322-01/25-01/33 URBROJ: 525-09/548-25-4 od 21. ožujka 2025. godine
31. | Nastavni zavod za javno zdravstvo „Dr. Andrija Štampar“ Mirogojska cesta 16, 10000 Zagreb |  | Fleksibilno |  | Hrana i hrana za životinje/ Aditivi/ Nitriti | Hrana | Određivanje nitrita | Prema popisu metoda dostupnom na www.stampar.hr | HPLC UV |  |  | KLASA: UP/I-322-01/25-01/33 URBROJ: 525-09/548-25-4 od 21. ožujka 2025. godine
31. | Nastavni zavod za javno zdravstvo „Dr. Andrija Štampar“ Mirogojska cesta 16, 10000 Zagreb |  | Fleksibilno |  | Hrana i hrana za životinje/ Kontaminanti/ Ostaci pesticida - GC-MS/MS | Hrana | Ostaci pesticida | Prema popisu metoda dostupnom na www.stampar.hr | GC-MS/MS |  |  | KLASA: UP/I-322-01/25-01/33 URBROJ: 525-09/548-25-4 od 21. ožujka 2025. godine
31. | Nastavni zavod za javno zdravstvo „Dr. Andrija Štampar“ Mirogojska cesta 16, 10000 Zagreb |  | Fleksibilno |  | Hrana i hrana za životinje/ Kontaminanti/ Ostaci pesticida - UPLC-MS/MS | Hrana | Ostaci pesticida | Prema popisu metoda dostupnom na www.stampar.hr | UPLC-MS/MS |  |  | KLASA: UP/I-322-01/25-01/33 URBROJ: 525-09/548-25-4 od 21. ožujka 2025. godine
31. | Nastavni zavod za javno zdravstvo „Dr. Andrija Štampar“ Mirogojska cesta 16, 10000 Zagreb |  | Fleksibilno |  | Hrana i hrana za životinje/ Kontaminanti/ Ostaci pesticida - GC-ECD | Hrana | Ostaci pesticida | Prema popisu metoda dostupnom na www.stampar.hr | GC-ECD |  |  | KLASA: UP/I-322-01/25-01/33 URBROJ: 525-09/548-25-4 od 21. ožujka 2025. godine
31. | Nastavni zavod za javno zdravstvo „Dr. Andrija Štampar“ Mirogojska cesta 16, 10000 Zagreb |  | Fleksibilno |  | Hrana i hrana za životinje/ Kontaminanti/ Metali - AAS: PAAS, MHS, DMA | Hrana | Određivanje metala | Prema popisu metoda dostupnom na www.stampar.hr | AAS (PAAS, MHS, DMA) |  |  | KLASA: UP/I-322-01/25-01/33 URBROJ: 525-09/548-25-4 od 21. ožujka 2025. godine
31. | Nastavni zavod za javno zdravstvo „Dr. Andrija Štampar“ Mirogojska cesta 16, 10000 Zagreb |  | Fleksibilno |  | Hrana i hrana za životinje/ Kontaminanti/ Metali - ICP-MS | Hrana i hrana za životinje | Određivanje metala | Prema popisu metoda dostupnom na www.stampar.hr | ICP-MS |  |  | KLASA: UP/I-322-01/25-01/33 URBROJ: 525-09/548-25-4 od 21. ožujka 2025. godine
31. | Nastavni zavod za javno zdravstvo „Dr. Andrija Štampar“ Mirogojska cesta 16, 10000 Zagreb |  | Fleksibilno |  | Hrana i hrana za životinje/ Kontaminanti/ Mikotoksini | Hrana | Određivanje mikotoksina | Prema popisu metoda dostupnom na www.stampar.hr | LC-MS/MS UPLC-MS/MS HPLC-FLD |  |  | KLASA: UP/I-322-01/25-01/33 URBROJ: 525-09/548-25-4 od 21. ožujka 2025. godine
31. | Nastavni zavod za javno zdravstvo „Dr. Andrija Štampar“ Mirogojska cesta 16, 10000 Zagreb |  | Fleksibilno |  | Hrana i hrana za životinje/ Kontaminanti/ Nitrati | Hrana | Određivanje nitrata | Prema popisu metoda dostupnom na www.stampar.hr | HPLC UV |  |  | KLASA: UP/I-322-01/25-01/33 URBROJ: 525-09/548-25-4 od 21. ožujka 2025. godine
31. | Nastavni zavod za javno zdravstvo „Dr. Andrija Štampar“ Mirogojska cesta 16, 10000 Zagreb |  | Fleksibilno |  | Hrana i hrana za životinje/ Kontaminanti/ Cijanurna kiselina | Mlijeko | Određivanje cijanurne kiseline | Prema popisu metoda dostupnom na www.stampar.hr | LC-MS/MS UPLC-MS/MS |  |  | KLASA: UP/I-322-01/25-01/33 URBROJ: 525-09/548-25-4 od 21. ožujka 2025. godine
31. | Nastavni zavod za javno zdravstvo „Dr. Andrija Štampar“ Mirogojska cesta 16, 10000 Zagreb |  | Fleksibilno |  | Hrana i hrana za životinje/ Kontaminanti/ Policiklički aromatski ugljikovodici | Hrana | Određivanje policikličkih aromatskih ugljikovodika | Prema popisu metoda dostupnom na www.stampar.hr | HPLC FLD |  |  | KLASA: UP/I-322-01/25-01/33 URBROJ: 525-09/548-25-4 od 21. ožujka 2025. godine
31. | Nastavni zavod za javno zdravstvo „Dr. Andrija Štampar“ Mirogojska cesta 16, 10000 Zagreb |  | Fleksibilno |  | Hrana i hrana za životinje/ Kvaliteta | Hrana | Određivanje ugljikohidrata | Prema popisu metoda dostupnom na www.stampar.hr | HPLC RID |  |  | KLASA: UP/I-322-01/25-01/33 URBROJ: 525-09/548-25-4 od 21. ožujka 2025. godine
31. | Nastavni zavod za javno zdravstvo „Dr. Andrija Štampar“ Mirogojska cesta 16, 10000 Zagreb |  | Fleksibilno |  | Hrana i hrana za životinje/ Farmakološki aktivne tvari/ Kloramfenikol | Hrana | Određivanje kloramfenikola | Prema popisu metoda dostupnom na www.stampar.hr | LC-MS/MS UPLC-MS/MS |  |  | KLASA: UP/I-322-01/25-01/33 URBROJ: 525-09/548-25-4 od 21. ožujka 2025. godine
31. | Nastavni zavod za javno zdravstvo „Dr. Andrija Štampar“ Mirogojska cesta 16, 10000 Zagreb |  | Fleksibilno |  | Hrana i hrana za životinje/ Farmakološki aktivne tvari/ Sulfonamidi | Hrana | Određivanje sulfonamida | Prema popisu metoda dostupnom na www.stampar.hr | LC-MS/MS UPLC-MS/MS |  |  | KLASA: UP/I-322-01/25-01/33 URBROJ: 525-09/548-25-4 od 21. ožujka 2025. godine
31. | Nastavni zavod za javno zdravstvo „Dr. Andrija Štampar“ Mirogojska cesta 16, 10000 Zagreb |  | Fleksibilno |  | Hrana i hrana za životinje/ Alergeni | Hrana | Određivanje alergena | Prema popisu metoda dostupnom na www.stampar.hr | ELISA |  |  | KLASA: UP/I-322-01/25-01/33 URBROJ: 525-09/548-25-4 od 21. ožujka 2025. godine
31. | Nastavni zavod za javno zdravstvo „Dr. Andrija Štampar“ Mirogojska cesta 16, 10000 Zagreb |  | Fleksibilno |  | Hrana i hrana za životinje/ Biljni toksini | Hrana | Određivanje biljnih toksina | Prema popisu metoda dostupnom na www.stampar.hr | LC-MS/MS |  |  | KLASA: UP/I-322-01/25-01/33 URBROJ: 525-09/548-25-4 od 21. ožujka 2025. godine
31. | Nastavni zavod za javno zdravstvo „Dr. Andrija Štampar“ Mirogojska cesta 16, 10000 Zagreb |  | Fleksibilno |  | Hrana i hrana za životinje/ Biljni toksini | Hrana | Određivanje biljnih toksina | Prema popisu metoda dostupnom na www.stampar.hr | GC-FID |  |  | KLASA: UP/I-322-01/25-01/33 URBROJ: 525-09/548-25-4 od 21. ožujka 2025. godine
31. | Nastavni zavod za javno zdravstvo „Dr. Andrija Štampar“ Mirogojska cesta 16, 10000 Zagreb |  | Fleksibilno |  | Voda/ Odabrani anioni | Voda | Određivanje otopljenih aniona | Prema popisu metoda dostupnom na www.stampar.hr | IC |  |  | KLASA: UP/I-322-01/25-01/33 URBROJ: 525-09/548-25-4 od 21. ožujka 2025. godine
31. | Nastavni zavod za javno zdravstvo „Dr. Andrija Štampar“ Mirogojska cesta 16, 10000 Zagreb |  | Fleksibilno |  | Voda/ Odabrani kationi | Voda | Određivanje otopljenih kationa | HRN EN ISO 10304-1:2009 (ISO 10304-1:2007; EN ISO 10304-1:2009) | IC |  |  | KLASA: UP/I-322-01/25-01/33 URBROJ: 525-09/548-25-4 od 21. ožujka 2025. godine
31. | Nastavni zavod za javno zdravstvo „Dr. Andrija Štampar“ Mirogojska cesta 16, 10000 Zagreb |  | Fleksibilno |  | Voda/ Sredstva za zaštitu bilja | Voda | Određivanje sredstava za zaštitu bilja | HRN EN ISO 14911:2001 (ISO 14911:1998; EN ISO 14911:1999) | HPLC |  |  | KLASA: UP/I-322-01/25-01/33 URBROJ: 525-09/548-25-4 od 21. ožujka 2025. godine
31. | Nastavni zavod za javno zdravstvo „Dr. Andrija Štampar“ Mirogojska cesta 16, 10000 Zagreb |  | Neakreditirano - privremeno rješenje |  |  | Hrana biljnog porijekla (Visoki udio ulja i vrlo mali udio vode - Sezam) | Ostatci pesticida - Nikotin | Pojedinačni pesticidi (SRM) -Modificirana Quechers metoda HRN EN 15662:2018 (EN 15662:2018) LC-MS/MS |  | 0.01 mg/kg | Privremeno rješenje na 1. godinu Važi do: 21. ožujka 2026. godine | KLASA: UP/I-322-01/25-01/33 URBROJ: 525-09/548-25-5 od 21. ožujka 2025. godine
31. | Nastavni zavod za javno zdravstvo „Dr. Andrija Štampar“ Mirogojska cesta 16, 10000 Zagreb |  | Neakreditirano - privremeno rješenje |  |  | Hrana | Ostatci pesticida - Glifosat | Vlastita metoda Pojedinačni pesticidi (SRM) -Modificirana Quechers metoda LC-MS/MS |  | 0,05 mg/kg | Privremeno rješenje na 1. godinu Važi do: 21. ožujka 2026. godine | KLASA: UP/I-322-01/25-01/33 URBROJ: 525-09/548-25-5 od 21. ožujka 2025. godine
32. | Institut za oceanografiju i ribarstvo Šetalište Ivana Meštrovića 63, 21000 Split |  | Akreditirano |  |  | Školjkaši | Ispitivanje PSP (Paralytic Shellfish Poisoning) toksina | Biološki test na miševima, AOAC (1990) |  |  |  | KLASA: UP/I-322-01/15-01/53 URBROJ: 525-10/1308-16-2 od 18. siječnja 2016. godine
32. | Institut za oceanografiju i ribarstvo Šetalište Ivana Meštrovića 63, 21000 Split |  | Akreditirano |  |  | Školjkaši | Ispitivanje ASP (Amnesic Shellfish Poisoning) toksina (domoična i epi-domoična kiselina) | HPLC analiza Quilliam et al. (1995) AOAC, Vol. 78 |  |  |  | KLASA: UP/I-322-01/15-01/53 URBROJ: 525-10/1308-16-2 od 18. siječnja 2016. godine
32. | Institut za oceanografiju i ribarstvo Šetalište Ivana Meštrovića 63, 21000 Split |  | Akreditirano |  |  | Školjkaši | Ispitivanje DSP (Diarrhetic Shellfish Poisoning) toksina (AZA-1, AZA-2, AZA-3, DTX-1, DTX-2, GYM, OA, ukupno OA skupina, PTX-1, PTX-2, SPX, YTX, HYTX, YTX-45-OH i YTX-h-45-OH) | LC MS/MS EU Harmonised SOP, Izdanje 4 (2011) |  |  |  | KLASA: UP/I-322-01/15-01/53 URBROJ: 525-10/1308-16-2 od 18. siječnja 2016. godine
32. | Institut za oceanografiju i ribarstvo Šetalište Ivana Meštrovića 63, 21000 Split |  | Akreditirano |  |  | Školjkaši | Ispitivanje PSP (Paralytic Shellfish Poisoning) toksina (C1,2, dcGTX2,3 , dcNEO, dcSTX, GTX1,4, GTX2,3, GTX5, NEO i STX) | Lawrenceova metoda HPLC-FLD metoda s prethodnom oksidacijom AOAC (2005) |  |  |  | KLASA: UP/I-322-01/15-01/53 URBROJ: 525-10/1308-16-2 od 18. siječnja 2016. godine
33. | Bioinstitut d.o.o. R. Steinera 7, 40000 Čakovec |  | Akreditirano |  |  | Hrana | Određivanje sadržaja olova i kadmija | HRN EN 14084:2005 (EN 14084:2003) |  |  |  | KLASA: UP/I-322-01/19-01/66 URBROJ: 525-10/1304-20-3 od 28. travnja 2020. godine
33. | Bioinstitut d.o.o. R. Steinera 7, 40000 Čakovec |  | Akreditirano |  |  | Hrana | Određivanje sadržaja žive | Vlastita metoda SOP-KO-01-28/07a IV. izdanje (2014-04-06) HRN EN ISO 12846:2012 (ISO 12846:2012; EN ISO 12846:2012) modif.: mikrovalna razgradnja |  |  |  | KLASA: UP/I-322-01/19-01/66 URBROJ: 525-10/1304-20-3 od 28. travnja 2020. godine
33. | Bioinstitut d.o.o. R. Steinera 7, 40000 Čakovec |  | Akreditirano |  |  | Hrana | Određivanje sadržaja arsena | Vlastita metoda SOP-KO-01-06;8-28/07b III. izdanje (2012-04-30) |  |  |  | KLASA: UP/I-322-01/19-01/66 URBROJ: 525-10/1304-20-3 od 28. travnja 2020. godine
33. | Bioinstitut d.o.o. R. Steinera 7, 40000 Čakovec |  | Akreditirano |  |  | Hrana | Metoda za brojenje Bacillus cereus - postupak brojenja kolonija | HRN EN ISO 7932:2005 (ISO 7932:2004; EN ISO 7932:2004) |  |  |  | KLASA: UP/I-322-01/19-01/66 URBROJ: 525-10/1304-20-3 od 28. travnja 2020. godine
33. | Bioinstitut d.o.o. R. Steinera 7, 40000 Čakovec |  | Akreditirano |  |  | Hrana | Određivanje šećera u hrani HPLC-RID metodom (pojedinačni i ukupni) pojedinačni šećeri (fruktoza, glukoza, saharoza, maltoza, laktoza) | Vlastita metoda SOP-KO-1-28/174 kromatografija / detektor indeksa refrakcije HPLC-RID I. izdanje (2016-03-21) |  |  |  | KLASA: UP/I-322-01/19-01/66 URBROJ: 525-10/1304-20-3 od 28. travnja 2020. godine
33. | Bioinstitut d.o.o. R. Steinera 7, 40000 Čakovec |  | Akreditirano |  |  | Hrana | Određivanje policikličkih aromatskih spojeva (PAH) metodom GC-MS/MS: (naftalen; acenaftilen; acenaften; fluoren; fenantren; antracen; fluoranten; piren; benzo[a]antracen; krizen; benzo[b]fluoranten; benzo[k]fluoranten; indeno [1,2,3-c,d]piren; dibenzo [a,h]antracen, benzo[g,h,i]perilen) | Vlastita metoda SOP-KO-1-28/65 IV. izdanje (2017-07-13) |  |  |  | KLASA: UP/I-322-01/19-01/66 URBROJ: 525-10/1304-20-3 od 28. travnja 2020. godine
33. | Bioinstitut d.o.o. R. Steinera 7, 40000 Čakovec |  | Akreditirano |  |  | Hrana | Određivanje konzervansa, sladila i kofeina u hrani | HRN EN 12856:2000 (EN 12856:1999) |  |  |  | KLASA: UP/I-322-01/19-01/66 URBROJ: 525-10/1304-20-3 od 28. travnja 2020. godine
33. | Bioinstitut d.o.o. R. Steinera 7, 40000 Čakovec |  | Akreditirano |  |  | Hrana | Određivanje akrilamida LC-MS/MS tehnikom | Vlastita metoda SOP-KO-1-28/188 II. izdanje (2017-10-27) |  |  |  | KLASA: UP/I-322-01/19-01/66 URBROJ: 525-10/1304-20-3 od 28. travnja 2020. godine
33. | Bioinstitut d.o.o. R. Steinera 7, 40000 Čakovec |  | Akreditirano |  |  | Hrana | Određivanje 3-monoklorpropan-1,2-diola GC-MS tehnikom | HRN EN 14573:2005 (EN 14573:2004) |  |  |  | KLASA: UP/I-322-01/19-01/66 URBROJ: 525-10/1304-20-3 od 28. travnja 2020. godine
33. | Bioinstitut d.o.o. R. Steinera 7, 40000 Čakovec |  | Akreditirano |  |  | Nemasna hrana | Određivanje klormekvata i mepikvata LC-MS/MS tehnikom | HRN EN 15055:2007 (EN 15055:2006) |  |  |  | KLASA: UP/I-322-01/19-01/66 URBROJ: 525-10/1304-20-3 od 28. travnja 2020. godine
33. | Bioinstitut d.o.o. R. Steinera 7, 40000 Čakovec |  | Akreditirano |  |  | Hrana, životinjske i biljne masti i ulja | Određivanje metilnih estera masnih kiselina plinskom kromatografijom | HRN EN ISO 12966-2:2017 (ISO 12966-2:2017; EN ISO 12966-2:2017) |  |  |  | KLASA: UP/I-322-01/19-01/66 URBROJ: 525-10/1304-20-3 od 28. travnja 2020. godine
33. | Bioinstitut d.o.o. R. Steinera 7, 40000 Čakovec |  | Akreditirano |  |  | Životinjske i biljne masti i ulja | Određivanje kiselinskog broja i kiselosti | HRN EN ISO 660:2010 (ISO 660:2009; EN ISO 660:2009) |  |  |  | KLASA: UP/I-322-01/19-01/66 URBROJ: 525-10/1304-20-3 od 28. travnja 2020. godine
33. | Bioinstitut d.o.o. R. Steinera 7, 40000 Čakovec |  | Akreditirano |  |  | Životinjske i biljne masti i ulja | Određivanje peroksidnog broja | HRN EN ISO 3960:2017 (ISO 3960:2017; EN ISO 3960:2017) |  |  |  | KLASA: UP/I-322-01/19-01/66 URBROJ: 525-10/1304-20-3 od 28. travnja 2020. godine
33. | Bioinstitut d.o.o. R. Steinera 7, 40000 Čakovec |  | Akreditirano |  |  | Hrana i hrana za životinje | Određivanje sadržaja dušika Kjeldahlovom metodom | ISO 1871:2017 (ISO 1871:2009) |  |  |  | KLASA: UP/I-322-01/19-01/66 URBROJ: 525-10/1304-20-3 od 28. travnja 2020. godine
33. | Bioinstitut d.o.o. R. Steinera 7, 40000 Čakovec |  | Akreditirano |  |  | Hrana i hrana za životinje | Određivanje vlakana | Vlastita metoda SOP-KO-01-28;36/30 izdanje (2014-04-01) |  |  |  | KLASA: UP/I-322-01/19-01/66 URBROJ: 525-10/1304-20-3 od 28. travnja 2020. godine
33. | Bioinstitut d.o.o. R. Steinera 7, 40000 Čakovec |  | Akreditirano |  |  | Hrana i hrana za životinje | Određivanje sadržaja natrija i kalcija u hrani i stočnoj hrani optičkom emisijskom spektrometrijom induktivno vezane plazme (ICP-OES) | HRN EN ISO 11885:2010 (ISO 11885:2007; EN ISO 11885:2009) |  |  |  | KLASA: UP/I-322-01/19-01/66 URBROJ: 525-10/1304-20-3 od 28. travnja 2020. godine
33. | Bioinstitut d.o.o. R. Steinera 7, 40000 Čakovec |  | Akreditirano |  |  | Hrana za životinje Meso i mesni proizvodi | Određivanje masti, vlage i proteina NIR spektrofotometrijom | AOAC, Method 2007.04 |  |  |  | KLASA: UP/I-322-01/19-01/66 URBROJ: 525-10/1304-20-3 od 28. travnja 2020. godine
33. | Bioinstitut d.o.o. R. Steinera 7, 40000 Čakovec |  | Akreditirano |  |  | Hrana životinjskog podrijetla (Meso i proizvodi od mesa Mlijeko i mliječni proizvodi, sladoled i puding) | Određivanje organokloriranih pesticida u mesu i mesnim proizvodima te mlijeku i mliječnim proizvodima GC-MS/MS tehnikom (kloroneb, pentaklorbenzen, alfa-BHC, heksaklorbenzen, pentakloroanisol, beta-BHC, gama-BHC, delta-BHC, endosulfan eter, heptaklor, pentaklorotioanisol, aldrin, 4,4-diklorobenzofenon, fenson, izodrin, heptaklor epoksid (izomer B), klorbenzid, trans-klordan, 2,4-DDE, endosulfan I, cis-klordane, trans-nonaklor, klorfenson (Ovex), dieldrin, 4,4-DDE, 2,4-DDD, endrin, endosulfan II, 4,4-DDD, 2,4-DDT, cis-nonaklor, endrin aldehid, 4,4-metoksiklor olefin, endosulfan sulfate+e, 4,4-DDT, 2,4-metoksiklor, endrin keton, tetradifon, mirex) | Vlastita metoda SOP-LKH-1-2/01 I.izdanje (2018-11-21) |  |  |  | KLASA: UP/I-322-01/19-01/66 URBROJ: 525-10/1304-20-3 od 28. travnja 2020. godine
33. | Bioinstitut d.o.o. R. Steinera 7, 40000 Čakovec |  | Akreditirano |  |  | Meso i mesni proizvodi | Određivanje sadržaja vode | ISO 1442:1997 |  |  |  | KLASA: UP/I-322-01/19-01/66 URBROJ: 525-10/1304-20-3 od 28. travnja 2020. godine
33. | Bioinstitut d.o.o. R. Steinera 7, 40000 Čakovec |  | Akreditirano |  |  | Meso i mesni proizvodi | Određivanje sadržaja dušika | HRN EN ISO 8968-1:2014 (ISO 8968-1:2014; EN ISO 8968-1:2014) |  |  |  | KLASA: UP/I-322-01/19-01/66 URBROJ: 525-10/1304-20-3 od 28. travnja 2020. godine
33. | Bioinstitut d.o.o. R. Steinera 7, 40000 Čakovec |  | Akreditirano |  |  | Meso i mesni proizvodi | Određivanje sadržaja ukupne masti | Vlastita metoda SOP-KO-01/10 VII. izdanje (2012-04-30) Modificirana HRN ISO 1443:1999 (ISO 1443:1973) |  |  |  | KLASA: UP/I-322-01/19-01/66 URBROJ: 525-10/1304-20-3 od 28. travnja 2020. godine
33. | Bioinstitut d.o.o. R. Steinera 7, 40000 Čakovec |  | Akreditirano |  |  | Meso i mesni proizvodi | Određivanje sadržaja nitrita | Vlastita metoda SOP-KO-01/11 IV. izdanje (2012-02-27) Modificirana ISO 2918:1975 |  |  |  | KLASA: UP/I-322-01/19-01/66 URBROJ: 525-10/1304-20-3 od 28. travnja 2020. godine
33. | Bioinstitut d.o.o. R. Steinera 7, 40000 Čakovec |  | Akreditirano |  |  | Meso i mesni proizvodi | Određivanje sadržaja fosfora | Vlastita metoda SOP-KO-01/12 VI. izdanje (2012-02-28) Modificirana HRN ISO 13730:1999 (ISO 13730:1996) |  |  |  | KLASA: UP/I-322-01/19-01/66 URBROJ: 525-10/1304-20-3 od 28. travnja 2020. godine
33. | Bioinstitut d.o.o. R. Steinera 7, 40000 Čakovec |  | Akreditirano |  |  | Meso i mesni proizvodi | Određivanje sadržaja pepela | Vlastita metoda SOP-KO-01/15 VI. izdanje (2012-02-28) Modificirana ISO 936:1998 |  |  |  | KLASA: UP/I-322-01/19-01/66 URBROJ: 525-10/1304-20-3 od 28. travnja 2020. godine
33. | Bioinstitut d.o.o. R. Steinera 7, 40000 Čakovec |  | Akreditirano |  |  | Meso i mesni proizvodi | Određivanje sadržaja hidroksiprolina | HRN ISO 3496:1999 (ISO 3496:1994) |  |  |  | KLASA: UP/I-322-01/19-01/66 URBROJ: 525-10/1304-20-3 od 28. travnja 2020. godine
33. | Bioinstitut d.o.o. R. Steinera 7, 40000 Čakovec |  | Akreditirano |  |  | Mlijeko i mliječni proizvodi | Određivanje sadržaja vode | Pravilnik o metodama uzorkovanja i analiza ugušćenog (kondenziranog) mlijeka i mlijeka u prahu namijenjenih za konzumaciju (NN 112/09), Prilog II. |  |  |  | KLASA: UP/I-322-01/19-01/66 URBROJ: 525-10/1304-20-3 od 28. travnja 2020. godine
33. | Bioinstitut d.o.o. R. Steinera 7, 40000 Čakovec |  | Akreditirano |  |  | Mlijeko i mliječni proizvodi | Određivanje sadržaja pepela | Vlastita metoda SOP-KO-02/15 V. izdanje (2012-02-21) Modificirana HRN ISO 5984:2004 (ISO 5984:2002) |  |  |  | KLASA: UP/I-322-01/19-01/66 URBROJ: 525-10/1304-20-3 od 28. travnja 2020. godine
33. | Bioinstitut d.o.o. R. Steinera 7, 40000 Čakovec |  | Akreditirano |  |  | Mlijeko i mliječni proizvodi | Određivanje sadržaja dušika | HRN EN ISO 8968-1:2014 (ISO 8968-1:2014; EN ISO 8968-1:2014) |  |  |  | KLASA: UP/I-322-01/19-01/66 URBROJ: 525-10/1304-20-3 od 28. travnja 2020. godine
33. | Bioinstitut d.o.o. R. Steinera 7, 40000 Čakovec |  | Akreditirano |  |  | Mlijeko, mliječni proizvodi, hrana za dojenčad | Određivanje sastava masnih kiselina u mlijeku, mliječni proizvodima i hrani za dojenčad tehnikom plinske kromatografije | ISO 16958:2015 |  |  |  | KLASA: UP/I-322-01/19-01/66 URBROJ: 525-10/1304-20-3 od 28. travnja 2020. godine
33. | Bioinstitut d.o.o. R. Steinera 7, 40000 Čakovec |  | Akreditirano |  |  | Mliječni proizvodi | Određivanje sadržaja ukupne masti | Vlastita metoda SOP-KO-02/10 V. izdanje (2012-04-30) Modificirana HRN ISO 1443:1999 (ISO 1443:1973) |  |  |  | KLASA: UP/I-322-01/19-01/66 URBROJ: 525-10/1304-20-3 od 28. travnja 2020. godine
33. | Bioinstitut d.o.o. R. Steinera 7, 40000 Čakovec |  | Akreditirano |  |  | Hrana i hrana za životinje Životinjski izmet i uzorci okoliša iz primarne proizvodnje | Horizontalna metoda za otkrivanje Salmonella sp. | HRN EN ISO 6579-1:2017 (ISO 6579-1:2017; EN ISO 6579-1:2017) |  |  |  | KLASA: UP/I-322-01/19-01/66 URBROJ: 525-10/1304-20-3 od 28. travnja 2020. godine
33. | Bioinstitut d.o.o. R. Steinera 7, 40000 Čakovec |  | Akreditirano |  |  | Hrana i hrana za životinje | Horizontalna metoda za dokazivanje Listeria monocytogenes | Vlastita metoda SOP-MO-1;2;3/11/KL VI. izdanje (2017-11-10) Modificirana HRN EN ISO 11290-1:2017 (ISO 11290-1:2017; EN ISO 11290-1:2017) |  |  |  | KLASA: UP/I-322-01/19-01/66 URBROJ: 525-10/1304-20-3 od 28. travnja 2020. godine
33. | Bioinstitut d.o.o. R. Steinera 7, 40000 Čakovec |  | Akreditirano |  |  | Hrana i hrana za životinje | Horizontalna metoda za dokazivanje prisutnosti i određivanje broja stanica Listeria monocytogenes – Metoda brojenja | HRN EN ISO 11290-2:2017 (ISO 11290-2:2017; EN ISO 11290-2:2017) |  |  |  | KLASA: UP/I-322-01/19-01/66 URBROJ: 525-10/1304-20-3 od 28. travnja 2020. godine
33. | Bioinstitut d.o.o. R. Steinera 7, 40000 Čakovec |  | Akreditirano |  |  | Hrana i hrana za životinje | Horizontalna metoda za brojenje mikroorganizama - tehnika brojenja kolonija na 30 °C | HRN EN ISO 4833-1:2013 (ISO 4833-1:2013; EN ISO 4833-1:2013) HRN EN ISO 4833-2:2013 (ISO 4833-2:2013; EN ISO 4833-2:2013) |  |  |  | KLASA: UP/I-322-01/19-01/66 URBROJ: 525-10/1304-20-3 od 28. travnja 2020. godine
33. | Bioinstitut d.o.o. R. Steinera 7, 40000 Čakovec |  | Akreditirano |  |  | Hrana i hrana za životinje | Metoda za brojenje Enterobacteriaceae - postupak brojenja kolonija | HRN ISO 21528-2:2017 (ISO 21528-2:2017) |  |  |  | KLASA: UP/I-322-01/19-01/66 URBROJ: 525-10/1304-20-3 od 28. travnja 2020. godine
33. | Bioinstitut d.o.o. R. Steinera 7, 40000 Čakovec |  | Akreditirano |  |  | Hrana i hrana za životinje | Metoda za dokazivanje Enterobacteriaceae postupkom predobogaćivanja | HRN ISO 21528-1:2017 (ISO 21528-1:2017) |  |  |  | KLASA: UP/I-322-01/19-01/66 URBROJ: 525-10/1304-20-3 od 28. travnja 2020. godine
33. | Bioinstitut d.o.o. R. Steinera 7, 40000 Čakovec |  | Akreditirano |  |  | Hrana i hrana za životinje | Metoda za brojenje kvasaca i plijesni - postupak brojenja kolonija | HRN ISO 21527-1:2012 (ISO 21527-1:2008) HRN ISO 21527-2:2012 (ISO 21527-2:2008) |  |  |  | KLASA: UP/I-322-01/19-01/66 URBROJ: 525-10/1304-20-3 od 28. travnja 2020. godine
33. | Bioinstitut d.o.o. R. Steinera 7, 40000 Čakovec |  | Akreditirano |  |  | Hrana i hrana za životinje | Metoda za brojenje Escherichia coli – postupkom brojenja kolonija | HRN ISO 16649-2:2001 (ISO 16649-2:2001) |  |  |  | KLASA: UP/I-322-01/19-01/66 URBROJ: 525-10/1304-20-3 od 28. travnja 2020. godine
33. | Bioinstitut d.o.o. R. Steinera 7, 40000 Čakovec |  | Akreditirano |  |  | Hrana i hrana za životinje | Metoda za dokazivanje Escherichia coli postupkom predobogaćivanja | Modificirana HRN EN ISO 16649-3:2015 (ISO 16649-3:2015; EN ISO 16649-3:2015) Vlastita metoda SOP-MO-1; 2; 3/04-KL VI. izdanje (2016-03-15) |  |  |  | KLASA: UP/I-322-01/19-01/66 URBROJ: 525-10/1304-20-3 od 28. travnja 2020. godine
33. | Bioinstitut d.o.o. R. Steinera 7, 40000 Čakovec |  | Akreditirano |  |  | Hrana i hrana za životinje | Metoda za brojenje Staphylococcus aureus - postupkom brojenja kolonija | HRN EN ISO 6888-1:2004 (ISO 6888-1:1999+Amd 1:2003; EN ISO 6888-1:1999+A1:2003) |  |  |  | KLASA: UP/I-322-01/19-01/66 URBROJ: 525-10/1304-20-3 od 28. travnja 2020. godine
33. | Bioinstitut d.o.o. R. Steinera 7, 40000 Čakovec |  | Akreditirano |  |  | Hrana i hrana za životinje | Metoda za dokazivanje Staphylococcus aureus | HRN EN ISO 6888-3:2004 (ISO 6888-3:2003; EN ISO 6888-3:2003) |  |  |  | KLASA: UP/I-322-01/19-01/66 URBROJ: 525-10/1304-20-3 od 28. travnja 2020. godine
33. | Bioinstitut d.o.o. R. Steinera 7, 40000 Čakovec |  | Akreditirano |  |  | Hrana i hrana za životinje | Metoda za brojenje sulfitoreducirajućih bakterija u anaerobnim uvjetima | HRN ISO 15213:2004 (ISO 15213:2003) |  |  |  | KLASA: UP/I-322-01/19-01/66 URBROJ: 525-10/1304-20-3 od 28. travnja 2020. godine
33. | Bioinstitut d.o.o. R. Steinera 7, 40000 Čakovec |  | Akreditirano |  |  | Hrana i hrana za životinje | Metoda za dokazivanje sulfitoreducirajućih bakterija (Clostridium perfringens i druge vrste) u anaerobnim uvjetima | Vlastita metoda SOP-MO-1;2;3/09/10-KL VI. izdanje (2013-02-28) modificirana HRN EN 26461-1:2008 (ISO 6461-1:1986; EN 26461-1:1993) |  |  |  | KLASA: UP/I-322-01/19-01/66 URBROJ: 525-10/1304-20-3 od 28. travnja 2020. godine
33. | Bioinstitut d.o.o. R. Steinera 7, 40000 Čakovec |  | Akreditirano |  |  | Hrana i hrana za životinje | Horizontalna metoda za brojenje Clostridium perfringens- tehnika brojenja kolonija | HRN EN ISO 7937:2005 (ISO 7937:2004; EN ISO 7937:2004) |  |  |  | KLASA: UP/I-322-01/19-01/66 URBROJ: 525-10/1304-20-3 od 28. travnja 2020. godine
33. | Bioinstitut d.o.o. R. Steinera 7, 40000 Čakovec |  | Akreditirano |  |  | Hrana i hrana za životinje | Dokazivanje prisutnosti Campylobacter spp. | HRN EN ISO 10272-1:2017 (ISO 10272-1:2017; EN ISO 10272-1:2017) |  |  |  | KLASA: UP/I-322-01/19-01/66 URBROJ: 525-10/1304-20-3 od 28. travnja 2020. godine
33. | Bioinstitut d.o.o. R. Steinera 7, 40000 Čakovec |  | Akreditirano |  |  | Meso i mesni proizvodi | Horizontalna metoda za dokazivanje prisutnosti patogene Yersinia enterocolitica | HRN EN ISO 10273:2017 (ISO 10273:2017; EN ISO 10273:2017) |  |  |  | KLASA: UP/I-322-01/19-01/66 URBROJ: 525-10/1304-20-3 od 28. travnja 2020. godine
33. | Bioinstitut d.o.o. R. Steinera 7, 40000 Čakovec |  | Akreditirano |  |  | Hrana za životinje | Određivanje sadržaja vode | Vlastita metoda SOP-KO-36/08 IV. izdanje (2012-02-06) Modificirana HRN ISO 6496:2001 (ISO 6496:1999) |  |  |  | KLASA: UP/I-322-01/19-01/66 URBROJ: 525-10/1304-20-3 od 28. travnja 2020. godine
33. | Bioinstitut d.o.o. R. Steinera 7, 40000 Čakovec |  | Akreditirano |  |  | Hrana za životinje | Određivanje sadržaja dušika | HRN EN ISO 5983-1:2008 (ISO 5983-1:2005; EN ISO 5983-1:2005) HRN EN ISO 5983-1:2008/ Ispr. 1:2011 (ISO 5983-1:2005/Cor1:2008; EN ISO 5983-1:2005/AC:2009) |  |  |  | KLASA: UP/I-322-01/19-01/66 URBROJ: 525-10/1304-20-3 od 28. travnja 2020. godine
33. | Bioinstitut d.o.o. R. Steinera 7, 40000 Čakovec |  | Akreditirano |  |  | Hrana za životinje | Određivanje sadržaja ukupne masti | Vlastita metoda SOP-KO-36/10 V. izdanje (2011-04-26) Modificirana HRN ISO 6492:2001 (ISO 6492:1999) |  |  |  | KLASA: UP/I-322-01/19-01/66 URBROJ: 525-10/1304-20-3 od 28. travnja 2020. godine
33. | Bioinstitut d.o.o. R. Steinera 7, 40000 Čakovec |  | Akreditirano |  |  | Hrana za životinje | Određivanje sadržaja pepela | HRN ISO 5984:2004 (ISO 5984:2002) |  |  |  | KLASA: UP/I-322-01/19-01/66 URBROJ: 525-10/1304-20-3 od 28. travnja 2020. godine
33. | Bioinstitut d.o.o. R. Steinera 7, 40000 Čakovec |  | Akreditirano |  |  | Hrana za životinje | Određivanje sadržaja sirovih vlakana | Kürschner K., Hanak A., 1930, Zurbestimmung der Sog. Rohfaser, Z. Untersuch Lebensmittel, 59, 484-494 |  |  |  | KLASA: UP/I-322-01/19-01/66 URBROJ: 525-10/1304-20-3 od 28. travnja 2020. godine
33. | Bioinstitut d.o.o. R. Steinera 7, 40000 Čakovec |  | Akreditirano |  |  | Povrće i proizvodi od povrća | Određivanje količine nitrata metodom kromatografije s ionskim izmjenjivačem | Vlastita metoda SOP-KO-04/199 I. izdanje (2018-07-23) Modificirana HRN ISO 12014-2:1998 (EN 12014-2:1997) |  |  |  | KLASA: UP/I-322-01/19-01/66 URBROJ: 525-10/1304-20-3 od 28. travnja 2020. godine
33. | Bioinstitut d.o.o. R. Steinera 7, 40000 Čakovec |  | Akreditirano |  |  | Voće i povrće s visokim udjelom vode Voće i povrće s visokim udjelom kiseline i visokim udjelom vode Voće i povrće s visokim udjelom šećera i niskom udjelom vode Voće i povrće s visokim udjelom ulja i srednjim te niskim udjelom vode Žitarice i proizvodi od žitarica – visoki udio škroba i/ili proteina te niski udio vode i mastit content „Teške ili jednostavne sirovine“ | Određivanje dodina LC-MS/MS tehnikom | Vlastita metoda SOP-KO-41/195 I. izdanje (2018-07-08) |  |  |  | KLASA: UP/I-322-01/19-01/66 URBROJ: 525-10/1304-20-3 od 28. travnja 2020. godine
33. | Bioinstitut d.o.o. R. Steinera 7, 40000 Čakovec |  | Akreditirano |  |  | Voće i povrće s visokim udjelom vode Voće i povrće s visokim udjelom kiseline i visokim udjelom vode Voće i povrće s visokim udjelom šećera i niskom udjelom vode Voće i povrće s visokim udjelom ulja i srednjim te niskim udjelom vode Žitarice i proizvodi od žitarica – visoki udio škroba i/ili proteina te niski udio vode i mastit content „Teške ili jednostavne sirovine“ | Određivanje kvarternih amonijevih spojeva LC-MS/MS tehnikom | Vlastita metoda SOP-KO-41/196 I. izdanje (2018-06-18) |  |  |  | KLASA: UP/I-322-01/19-01/66 URBROJ: 525-10/1304-20-3 od 28. travnja 2020. godine
33. | Bioinstitut d.o.o. R. Steinera 7, 40000 Čakovec |  | Akreditirano |  |  | Voće i povrće s visokim udjelom vode Voće i povrće s visokim udjelom kiseline i visokim udjelom vode Voće i povrće s visokim udjelom šećera i niskom udjelom vode Voće i povrće s visokim udjelom ulja i srednjim te niskim udjelom vode Žitarice i proizvodi od žitarica – visoki udio škroba i/ili proteina te niski udio vode i mastit content „Teške ili jednostavne sirovine“ | Određivanje 2,4,-D pesticida LC-MS/MS tehnikom | Vlastita metoda SOP-LKH-41/207 I. izdanje (2018-11-08) |  |  |  | KLASA: UP/I-322-01/19-01/66 URBROJ: 525-10/1304-20-3 od 28. travnja 2020. godine
33. | Bioinstitut d.o.o. R. Steinera 7, 40000 Čakovec |  | Akreditirano |  |  | Voće i povrće s visokim udjelom vode Voće i povrće s visokim udjelom kiseline i visokim udjelom vode Voće i povrće s visokim udjelom šećera i niskom udjelom vode Voće i povrće s visokim udjelom ulja i srednjim te niskim udjelom vode Žitarice i proizvodi od žitarica – visoki udio škroba i/ili proteina te niski udio vode i mastit content „Teške ili jednostavne sirovine“ | Određivanje ostataka Fenbutatin oksida u hrani biljnog podrijetla GC-MS/MS tehnikom | Vlastita metoda SOP-KO-41/201 I. izdanje (2018-08-13) |  |  |  | KLASA: UP/I-322-01/19-01/66 URBROJ: 525-10/1304-20-3 od 28. travnja 2020. godine
33. | Bioinstitut d.o.o. R. Steinera 7, 40000 Čakovec |  | Akreditirano |  |  | Voće i povrće s visokim udjelom vode Voće i povrće s visokim udjelom kiseline i visokim udjelom vode Voće i povrće s visokim udjelom šećera i niskom udjelom vode Voće i povrće s visokim udjelom ulja i srednjim te niskim udjelom vode Žitarice i proizvodi od žitarica – visoki udio škroba i/ili proteina te niski udio vode i mastit content „Teške ili jednostavne sirovine“ | Određivanje Fluazifop-P-butyla u hrani biljnog podrijetla GC-MS/MS tehnikom | Vlastita metoda SOP-KO-41/197 I. izdanje (2018-08-22) |  |  |  | KLASA: UP/I-322-01/19-01/66 URBROJ: 525-10/1304-20-3 od 28. travnja 2020. godine
33. | Bioinstitut d.o.o. R. Steinera 7, 40000 Čakovec |  | Akreditirano |  |  | Voće i povrće s visokim udjelom vode Voće i povrće s visokim udjelom kiseline i visokim udjelom vode Voće i povrće s visokim udjelom šećera i niskom udjelom vode Voće i povrće s visokim udjelom ulja i srednjim te niskim udjelom vode Žitarice i proizvodi od žitarica – visoki udio škroba i/ili proteina te niski udio vode i mastit content „Teške ili jednostavne sirovine“ | Određivanje Amitraza u hrani biljnog podrijetla GC-MS/MS tehnikom | Vlastita metoda SOP-LKH-41/206 I. izdanje (2018-10-30) |  |  |  | KLASA: UP/I-322-01/19-01/66 URBROJ: 525-10/1304-20-3 od 28. travnja 2020. godine
33. | Bioinstitut d.o.o. R. Steinera 7, 40000 Čakovec |  | Akreditirano |  |  | Voće i povrće s visokim udjelom vode Voće i povrće s visokim udjelom kiseline i visokim udjelom vode Voće i povrće s visokim udjelom šećera i niskom udjelom vode Voće i povrće s visokim udjelom ulja i srednjim te niskim udjelom vode Žitarice i proizvodi od žitarica – visoki udio škroba i/ili proteina te niski udio vode i mastit content „Teške ili jednostavne sirovine“ | Određivanje Ethephona u hrani biljnog podrijetla LC-MS/MS tehnikom | Vlastita metoda SOP-LKH-41/210 I. izdanje (2018-11-22) |  |  |  | KLASA: UP/I-322-01/19-01/66 URBROJ: 525-10/1304-20-3 od 28. travnja 2020. godine
33. | Bioinstitut d.o.o. R. Steinera 7, 40000 Čakovec |  | Akreditirano |  |  | Voće i povrće, žitarice i hrana biljnog podrijetla | Određivanje ditiokarbamatnih i tiuram disulfidnih ostataka u hrani biljnog podrijetla GC-MS/MS tehnikom | Vlastita metoda SOP-LKH-41/202 I. izdanje (2018-11-06) |  |  |  | KLASA: UP/I-322-01/19-01/66 URBROJ: 525-10/1304-20-3 od 28. travnja 2020. godine
33. | Bioinstitut d.o.o. R. Steinera 7, 40000 Čakovec |  | Akreditirano |  |  | Hrana biljnog podrijetla (uključujući mlinske i pekarske proizvode, tjesteninu i brzo smrznuta tijesta) | Određivanje mikotoksina LC-MS/MS tehnikom: Aflatoksin B1, B2, G1, G2 HT2-toksin, T2-toksin, zearalenon, ohratoksin A, deoksinivalenon | Vlastita metoda SOP-KO-41/203 I. izdanje (2018-09-07) |  |  |  | KLASA: UP/I-322-01/19-01/66 URBROJ: 525-10/1304-20-3 od 28. travnja 2020. godine
33. | Bioinstitut d.o.o. R. Steinera 7, 40000 Čakovec |  | Akreditirano |  |  | Prirodna izvorska, prirodna mineralna i stolna voda | Određivanje sadržaja klorida Granica kvantifikacije 5 mg/L | HRN ISO 9297:1998 (ISO 9297:1989) |  |  |  | KLASA: UP/I-322-01/19-01/66 URBROJ: 525-10/1304-20-3 od 28. travnja 2020. godine
33. | Bioinstitut d.o.o. R. Steinera 7, 40000 Čakovec |  | Akreditirano |  |  | Prirodna izvorska, prirodna mineralna i stolna voda | Određivanje sadržaja ukupnog dušika i nitrata Granica kvantifikacije 0,15 mg N/L | Vlastita metoda SOP-KO-31/33, 37 i 38/09 I. izdanje (2016-02-24) |  |  |  | KLASA: UP/I-322-01/19-01/66 URBROJ: 525-10/1304-20-3 od 28. travnja 2020. godine
33. | Bioinstitut d.o.o. R. Steinera 7, 40000 Čakovec |  | Akreditirano |  |  | Prirodna izvorska, prirodna mineralna i stolna voda | Određivanje sadržaja nitrita Granica kvantifikacije 0,02 mg N/L | HRN EN 26777:1998 (ISO 6777:1984; EN 26777:1993) |  |  |  | KLASA: UP/I-322-01/19-01/66 URBROJ: 525-10/1304-20-3 od 28. travnja 2020. godine
33. | Bioinstitut d.o.o. R. Steinera 7, 40000 Čakovec |  | Akreditirano |  |  | Prirodna izvorska, prirodna mineralna i stolna voda | Određivanje sadržaja amonija Granica kvantifikacije 0,005 mg N/L | HRN ISO 7150-1:1998 (ISO 7150-1:1984) |  |  |  | KLASA: UP/I-322-01/19-01/66 URBROJ: 525-10/1304-20-3 od 28. travnja 2020. godine
33. | Bioinstitut d.o.o. R. Steinera 7, 40000 Čakovec |  | Akreditirano |  |  | Prirodna izvorska, prirodna mineralna i stolna voda | Određivanje sadržaja žive Granica kvantifikacije 0,007 µg/L | HRN EN ISO 12846:2012 (ISO 12846:2012; EN ISO 12846:2012) |  |  |  | KLASA: UP/I-322-01/19-01/66 URBROJ: 525-10/1304-20-3 od 28. travnja 2020. godine
33. | Bioinstitut d.o.o. R. Steinera 7, 40000 Čakovec |  | Akreditirano |  |  | Prirodna izvorska, prirodna mineralna i stolna voda | Određivanje sadržaja arsena – metoda atomske apsorpcijske spektrometrije Granica kvantifikacije 1 µg/L | Vlastita metoda SOP-KO-31;37/7b V. izdanje (2015-02-13) |  |  |  | KLASA: UP/I-322-01/19-01/66 URBROJ: 525-10/1304-20-3 od 28. travnja 2020. godine
33. | Bioinstitut d.o.o. R. Steinera 7, 40000 Čakovec |  | Akreditirano |  |  | Prirodna izvorska, prirodna mineralna i stolna voda | Određivanje polibromiranih difenil-etera (PBDE: BDE-028, BDE-047, BDE-099, BDE-100, BDE-153, BDE-154, BDE-183) metodom plinske kromatografije s masenom spektrometrijom (GC-MS/MS) Granica kvantifikacije 0,002 µg/L | EPA 1614 Modif. Vlastita metoda SOP-KO-33;37/179 I. izdanje (2016-4-04) |  |  |  | KLASA: UP/I-322-01/19-01/66 URBROJ: 525-10/1304-20-3 od 28. travnja 2020. godine
33. | Bioinstitut d.o.o. R. Steinera 7, 40000 Čakovec |  | Akreditirano |  |  | Prirodna izvorska, prirodna mineralna i stolna voda | Određivanje sadržaja kadmija, bakra, nikla, olova i cinka Granica kvantifikacije Cd: 0,01 mg/L Cu: 0,005 mg/L Ni: 0,02 mg/L Pb: 0,01 mg/L Zn: 0,05 mg/L | HRN ISO 8288:1998 (ISO 8288:1986) |  |  |  | KLASA: UP/I-322-01/19-01/66 URBROJ: 525-10/1304-20-3 od 28. travnja 2020. godine
33. | Bioinstitut d.o.o. R. Steinera 7, 40000 Čakovec |  | Akreditirano |  |  | Prirodna izvorska, prirodna mineralna i stolna voda | Određivanje sadržaja željeza, mangana i kroma Granica kvantifikacije Fe: 0,04 mg/L Mn: 0,01 mg/L Cr: 0,01 mg/L | Vlastita metoda SOP-KO-33;38/06b V. izdanje (2009-04-28) |  |  |  | KLASA: UP/I-322-01/19-01/66 URBROJ: 525-10/1304-20-3 od 28. travnja 2020. godine
33. | Bioinstitut d.o.o. R. Steinera 7, 40000 Čakovec |  | Akreditirano |  |  | Prirodna izvorska, prirodna mineralna i stolna voda | Određivanje električne vodljivosti Granica kvantifikacije 78 µS/cm | HRN EN 27888:2008 (ISO 7888:1985; EN 27888:1993) |  |  |  | KLASA: UP/I-322-01/19-01/66 URBROJ: 525-10/1304-20-3 od 28. travnja 2020. godine
33. | Bioinstitut d.o.o. R. Steinera 7, 40000 Čakovec |  | Akreditirano |  |  | Prirodna izvorska, prirodna mineralna i stolna voda | Određivanje pH vrijednosti Raspon: pH 2-14 | HRN ISO 10523:2012 (ISO 10523:2008; EN ISO 10523:2012) |  |  |  | KLASA: UP/I-322-01/19-01/66 URBROJ: 525-10/1304-20-3 od 28. travnja 2020. godine
33. | Bioinstitut d.o.o. R. Steinera 7, 40000 Čakovec |  | Akreditirano |  |  | Prirodna izvorska, prirodna mineralna i stolna voda | Određivanje permanganatnog indeksa Granica kvantifikacije 0,32 mg O2/L | HRN EN ISO 8467:2001 (ISO 8467:1993; EN ISO 8467:1995) |  |  |  | KLASA: UP/I-322-01/19-01/66 URBROJ: 525-10/1304-20-3 od 28. travnja 2020. godine
33. | Bioinstitut d.o.o. R. Steinera 7, 40000 Čakovec |  | Akreditirano |  |  | Prirodna izvorska, prirodna mineralna i stolna voda | Određivanje mutnoće Granica kvantifikacije 0,2 NTU | HRN EN ISO 7027-1:2016 (ISO 7027-1:2016; EN ISO 7027-1:2016) |  |  |  | KLASA: UP/I-322-01/19-01/66 URBROJ: 525-10/1304-20-3 od 28. travnja 2020. godine
33. | Bioinstitut d.o.o. R. Steinera 7, 40000 Čakovec |  | Akreditirano |  |  | Prirodna izvorska, prirodna mineralna i stolna voda | Određivanje boje pomoću platina-kobalt ljestvice boja Granica kvantifikacije 3Pt/Co jedinice | HRN EN ISO 6271-2016 (ISO 6271:2015; EN ISO 6271:2015) |  |  |  | KLASA: UP/I-322-01/19-01/66 URBROJ: 525-10/1304-20-3 od 28. travnja 2020. godine
33. | Bioinstitut d.o.o. R. Steinera 7, 40000 Čakovec |  | Akreditirano |  |  | Prirodna izvorska, prirodna mineralna i stolna voda | Određivanje ukupnog organskog ugljika (UOU) i otopljenog organskog ugljika (OOU) Granica kvantifikacije 1 mg/L | HRN EN 1484:2002 (EN 1484:1997) |  |  |  | KLASA: UP/I-322-01/19-01/66 URBROJ: 525-10/1304-20-3 od 28. travnja 2020. godine
33. | Bioinstitut d.o.o. R. Steinera 7, 40000 Čakovec |  | Akreditirano |  |  | Prirodna izvorska, prirodna mineralna i stolna voda | Određivanje indeksa kemijske potrošnje kisika (KPK) Granica kvantifikacije 30 mg O2/L | HRN ISO 15705:2003 (ISO 15705:2002) |  |  |  | KLASA: UP/I-322-01/19-01/66 URBROJ: 525-10/1304-20-3 od 28. travnja 2020. godine
33. | Bioinstitut d.o.o. R. Steinera 7, 40000 Čakovec |  | Akreditirano |  |  | Prirodna izvorska, prirodna mineralna i stolna voda | Određivanje suspendiranih tvari -Metoda filtriranjem kroz filtar od staklenih vlakana Granica kvantifikacije 4 mg/L | HRN EN 872:2008 (EN 872:2005) |  |  |  | KLASA: UP/I-322-01/19-01/66 URBROJ: 525-10/1304-20-3 od 28. travnja 2020. godine
33. | Bioinstitut d.o.o. R. Steinera 7, 40000 Čakovec |  | Akreditirano |  |  | Prirodna izvorska, prirodna mineralna i stolna voda | Brojenje uzgojenih mikroorganizama – Broj kolonija nacjepljivanjem na hranjivi agar | HRN EN ISO 6222:2000 (ISO 6222:1999; EN ISO 6222:1999) |  |  |  | KLASA: UP/I-322-01/19-01/66 URBROJ: 525-10/1304-20-3 od 28. travnja 2020. godine
33. | Bioinstitut d.o.o. R. Steinera 7, 40000 Čakovec |  | Akreditirano |  |  | Prirodna izvorska, prirodna mineralna i stolna voda | Detekcija i brojenje Escherichia coli, koliformnih bakterija i fekalnih koliformnih bakterija – Metoda membranske filtracije | HRN EN ISO 9308-1:2014/A1:2017 (ISO 9308-1:2014/Amd1:2016; EN ISO 9308-1:2014/A1:2017) Vlastita metoda SOP-MO-MF-05/4;6;15/VP VI. izdanje (2015-03-16) |  |  |  | KLASA: UP/I-322-01/19-01/66 URBROJ: 525-10/1304-20-3 od 28. travnja 2020. godine
33. | Bioinstitut d.o.o. R. Steinera 7, 40000 Čakovec |  | Akreditirano |  |  | Prirodna izvorska, prirodna mineralna i stolna voda | Detekcija i brojenje Pseudomonas aeruginosa membranskom filtracijom | HRN EN ISO 16266:2008 (ISO 16266:2006; EN ISO 16266:2008) |  |  |  | KLASA: UP/I-322-01/19-01/66 URBROJ: 525-10/1304-20-3 od 28. travnja 2020. godine
33. | Bioinstitut d.o.o. R. Steinera 7, 40000 Čakovec |  | Akreditirano |  |  | Prirodna izvorska, prirodna mineralna i stolna voda | Detekcija i brojenje fekalnih streptokoka – Metoda membranske filtracije | HRN EN ISO 7899-2:2000 (ISO 7899-2:2000; EN ISO 7899-2:2000) |  |  |  | KLASA: UP/I-322-01/19-01/66 URBROJ: 525-10/1304-20-3 od 28. travnja 2020. godine
33. | Bioinstitut d.o.o. R. Steinera 7, 40000 Čakovec |  | Akreditirano |  |  | Prirodna izvorska, prirodna mineralna i stolna voda | Detekcija i brojenje spora sulfitoreducirajućih anaeroba (klostridija) – Metoda membranske filtracije | HRN EN 26461-2:2008 (ISO 6461-2:1986; EN 26461-2:1993) |  |  |  | KLASA: UP/I-322-01/19-01/66 URBROJ: 525-10/1304-20-3 od 28. travnja 2020. godine
33. | Bioinstitut d.o.o. R. Steinera 7, 40000 Čakovec |  | Akreditirano |  |  | Prirodna izvorska, prirodna mineralna i stolna voda | Određivanje slobodnog i ukupnog klora kolorimetrijskom metodom Granica kvantifikacije 0,05 mg Cl2/L | HRN EN ISO 7393-2:2018 (ISO 7393-2:2017; EN ISO 7393-2:2018) |  |  |  | KLASA: UP/I-322-01/19-01/66 URBROJ: 525-10/1304-20-3 od 28. travnja 2020. godine
33. | Bioinstitut d.o.o. R. Steinera 7, 40000 Čakovec |  | Akreditirano |  |  | Prirodna izvorska, prirodna mineralna i stolna voda | Određivanje otopljenog kisika i zasićenja kisikom pomoću optičke sonde Granica kvantifikacije 0,1 mg/L ; 0,1% | ASTM: D888-18 Test Method C |  |  |  | KLASA: UP/I-322-01/19-01/66 URBROJ: 525-10/1304-20-3 od 28. travnja 2020. godine
33. | Bioinstitut d.o.o. R. Steinera 7, 40000 Čakovec |  | Akreditirano |  |  | Prirodna izvorska, prirodna mineralna i stolna voda | Određivanje kiselinskih pesticida (2,4-DP, benzaton, dikamba, MCPB, 2,4-DB, MCPA, fenoprop (Silveks), 2,4-D, (ioksinil) metodom tekućinske kromatografije s masenom spektrometrijom (LC-MS/MS) Granica kvantifikacije 0,002 µg/L | DIN 38407-35:2010 Modif. Vlastita metoda SOP-KO-31-33,37/182 I. izdanje (2016-4-20) |  |  |  | KLASA: UP/I-322-01/19-01/66 URBROJ: 525-10/1304-20-3 od 28. travnja 2020. godine
33. | Bioinstitut d.o.o. R. Steinera 7, 40000 Čakovec |  | Akreditirano |  |  | Prirodna izvorska, prirodna mineralna i stolna voda | Određivanje otopljenih fluorida, klorida, nitrita, ortofosfata, bromida, nitrata i sulfata ionskom kromatografijom Granica kvantifikacije Fluoridi: 0,1 mg/L Kloridi: 5 mg/L Nitrati: 0,02 mg N/L Ortofosfati: 0,1 mg/L (0,03 mgP/L) Bromidi: 0,1 mg/L Nitrati: 5 mg/L (1,13 mg N/L) Sulfati: 5 mg/L (1,66 mg S/L) | HRN EN ISO 10304-1:2009 (ISO 10304-1:2007; EN ISO 10304-1:2009) |  |  |  | KLASA: UP/I-322-01/19-01/66 URBROJ: 525-10/1304-20-3 od 28. travnja 2020. godine
33. | Bioinstitut d.o.o. R. Steinera 7, 40000 Čakovec |  | Akreditirano |  |  | Prirodna izvorska, prirodna mineralna i stolna voda | Određivanje temperature | SM23rdEd. 2550B |  |  |  | KLASA: UP/I-322-01/19-01/66 URBROJ: 525-10/1304-20-3 od 28. travnja 2020. godine
33. | Bioinstitut d.o.o. R. Steinera 7, 40000 Čakovec |  | Akreditirano |  |  | Prirodna izvorska, prirodna mineralna i stolna voda | Određivanje polikloriranih bifenila (PCB 28, PCB 52, PCB 101, PCB 118, PCB 138, PCB 153, PCB 180, PCB 194) u vodama – metoda plinske kromatografije s masenom spektrometrijom (GC-MS) Granica kvantifikacije 0,002 µg/L | Vlastita metoda SOP-LEK-31-33,37/02 V. izdanje (2018-11-09) |  |  |  | KLASA: UP/I-322-01/19-01/66 URBROJ: 525-10/1304-20-3 od 28. travnja 2020. godine
33. | Bioinstitut d.o.o. R. Steinera 7, 40000 Čakovec |  | Akreditirano |  |  | Prirodna izvorska, prirodna mineralna i stolna voda | Određivanje indeksa naftnih ugljikovodika | HRN EN ISO 9377-2:2002 (ISO 9377-2:2000; EN ISO 9377-2:2000) |  |  |  | KLASA: UP/I-322-01/19-01/66 URBROJ: 525-10/1304-20-3 od 28. travnja 2020. godine
33. | Bioinstitut d.o.o. R. Steinera 7, 40000 Čakovec |  | Akreditirano |  |  | Prirodna izvorska, prirodna mineralna i stolna voda | Određivanje policikličkih aromatskih ugljikovodika (PAH: naftalen; acenaftilen; acenaften; fluoren; fenantren; antracen; fluoranten; piren; benzo[a]antracen; krizen; benzo[b]fluoranten; benzo[k]fluoranten; benzo[a]piren; indeno[1,2,3-c,d]piren; dibenzo[a,h]antracen; benzo[g,h,i]perilen) u vodama metodom plinske kromatografije s masenom spektrometrijom Granica kvantifikacije 0,00005 µg/L | ISO 28540:2011 |  |  |  | KLASA: UP/I-322-01/19-01/66 URBROJ: 525-10/1304-20-3 od 28. travnja 2020. godine
33. | Bioinstitut d.o.o. R. Steinera 7, 40000 Čakovec |  | Akreditirano |  |  | Prirodna izvorska, prirodna mineralna i stolna voda | Određivanje sadržaja olova, kadmija, nikla, selena i antimona Granica kvantifikacije Cd: 0,03 µg/L Pb: 0,05 µg/L Ni: 0,5 µg/L Se: 1 µg/L Sb: 3 µg/L | HRN EN ISO 15586:2008 (ISO 15586:2003; EN ISO 15586:2003) |  |  |  | KLASA: UP/I-322-01/19-01/66 URBROJ: 525-10/1304-20-3 od 28. travnja 2020. godine
33. | Bioinstitut d.o.o. R. Steinera 7, 40000 Čakovec |  | Akreditirano |  |  | Prirodna izvorska, prirodna mineralna i stolna voda | Određivanje ukupnih fenola Granica kvantifikacije 0,03 mg/L | Vlastita metoda SOP-KO-31-33, 37 i 38/23 III.izdanje (2013-06-05) |  |  |  | KLASA: UP/I-322-01/19-01/66 URBROJ: 525-10/1304-20-3 od 28. travnja 2020. godine
33. | Bioinstitut d.o.o. R. Steinera 7, 40000 Čakovec |  | Akreditirano |  |  | Prirodna izvorska, prirodna mineralna i stolna voda | Određivanje mirisa i okusa | HRN EN 1622:2008 (EN 1622:2006) |  |  |  | KLASA: UP/I-322-01/19-01/66 URBROJ: 525-10/1304-20-3 od 28. travnja 2020. godine
33. | Bioinstitut d.o.o. R. Steinera 7, 40000 Čakovec |  | Akreditirano |  |  | Prirodna izvorska, prirodna mineralna i stolna voda | Određivanje sulfida Granica kvantifikacije 0,005 mg/L | HRN ISO 10530:1998 (ISO 10530:1992) |  |  |  | KLASA: UP/I-322-01/19-01/66 URBROJ: 525-10/1304-20-3 od 28. travnja 2020. godine
33. | Bioinstitut d.o.o. R. Steinera 7, 40000 Čakovec |  | Akreditirano |  |  | Prirodna izvorska, prirodna mineralna i stolna voda | Određivanje Cr (VI) Granica kvantifikacije 0,01 mg/L | HRN ISO 11083:1998 (ISO 11083:1994) |  |  |  | KLASA: UP/I-322-01/19-01/66 URBROJ: 525-10/1304-20-3 od 28. travnja 2020. godine
33. | Bioinstitut d.o.o. R. Steinera 7, 40000 Čakovec |  | Akreditirano |  |  | Prirodna izvorska, prirodna mineralna i stolna voda | Određivanje lako oslobodljivih cijanida Granica kvantifikacije 0,01 mg/L | HRN ISO 6703-2:2001 (ISO 6703-2:1984) |  |  |  | KLASA: UP/I-322-01/19-01/66 URBROJ: 525-10/1304-20-3 od 28. travnja 2020. godine
33. | Bioinstitut d.o.o. R. Steinera 7, 40000 Čakovec |  | Akreditirano |  |  | Prirodna izvorska, prirodna mineralna i stolna voda | Određivanje ukupnih cijanida Granica kvantifikacije 0,01 mg/L | HRN ISO 6703-1:1998 (ISO 6703-1:1984) |  |  |  | KLASA: UP/I-322-01/19-01/66 URBROJ: 525-10/1304-20-3 od 28. travnja 2020. godine
33. | Bioinstitut d.o.o. R. Steinera 7, 40000 Čakovec |  | Akreditirano |  |  | Prirodna izvorska, prirodna mineralna i stolna voda | Određivanje ortofosfata i ukupnog fosfora (UV/VIS spektroskopija) Granica kvantifikacije 0,0045 mg P/L | HRN EN ISO 6878:2008 (ISO 6878:2004; EN ISO 6878:2004) |  |  |  | KLASA: UP/I-322-01/19-01/66 URBROJ: 525-10/1304-20-3 od 28. travnja 2020. godine
33. | Bioinstitut d.o.o. R. Steinera 7, 40000 Čakovec |  | Akreditirano |  |  | Prirodna izvorska, prirodna mineralna i stolna voda | Određivanje sulfita (spktrofotometrijski) Granica kvantifikacije 0,2 mg/L | Vlastita metoda SOP-Ko-31-33, 37,38/156 I. izdanje (2015-10-6) |  |  |  | KLASA: UP/I-322-01/19-01/66 URBROJ: 525-10/1304-20-3 od 28. travnja 2020. godine
33. | Bioinstitut d.o.o. R. Steinera 7, 40000 Čakovec |  | Akreditirano |  |  | Prirodna izvorska, prirodna mineralna i stolna voda | Određivanje silikata (spektrofotometrijski) Granica kvantifikacije 0,2 - 1 mg/L | ASTM D859-16 |  |  |  | KLASA: UP/I-322-01/19-01/66 URBROJ: 525-10/1304-20-3 od 28. travnja 2020. godine
33. | Bioinstitut d.o.o. R. Steinera 7, 40000 Čakovec |  | Akreditirano |  |  | Prirodna izvorska, prirodna mineralna i stolna voda | Određivanje određenih alkilfenola, njihovih etoksilata, bisfenola A i pentaklorfenola metodom plinske kromatografije s masnom spektrometrijom Granica kvantifikacije Bisfenol A: 0,009 ug/L 4-(1,1,3,3-Tetrametilbutil)fenol (4-tert-oktilfenol): 0,009 ug/L 4-Nonilfenol (iso-nonilfenol): 0,05 ug/L 4-(1,1,3,3-Tetrametilbutil) fenol- monoetoksilat: 0,005 ug/L 4-Nonilfenol-monoetoksilat (iso-nonilfenol-monoetoksilat): 0,05 ug/L 4-(1,1,3,3-tetrametilbutil)fenol-dietoksilat (4-tert-oktilfenol-dietoksilat): 0,004 ug/L 4-Nonilfenol-dietoksilat (iso-nonilfenol-dietoksilat): 0,115 ug/L Pentaklorfenol: 0,01 ug/L | HRN EN ISO 18857-2:2012 (ISO 18857-2:2009; EN ISO 18857-2:2011) |  |  |  | KLASA: UP/I-322-01/19-01/66 URBROJ: 525-10/1304-20-3 od 28. travnja 2020. godine
33. | Bioinstitut d.o.o. R. Steinera 7, 40000 Čakovec |  | Akreditirano |  |  | Prirodna izvorska, prirodna mineralna i stolna voda | Određivanje formaldehida (UV-vis spektrofotometrija) Granica kvantifikacije 0,02 mg/L | Vlastita metoda SOP-KO-31-33,37 i 38/77d I. izdanje (2017-08-21) |  |  |  | KLASA: UP/I-322-01/19-01/66 URBROJ: 525-10/1304-20-3 od 28. travnja 2020. godine
33. | Bioinstitut d.o.o. R. Steinera 7, 40000 Čakovec |  | Akreditirano |  |  | Prirodna izvorska, prirodna mineralna i stolna voda | Određivanje oksidacijsko-redukcijskog potencijala Raspon: ± 1 200 mV | SM 23rdEd.2017.2580 B |  |  |  | KLASA: UP/I-322-01/19-01/66 URBROJ: 525-10/1304-20-3 od 28. travnja 2020. godine
33. | Bioinstitut d.o.o. R. Steinera 7, 40000 Čakovec |  | Akreditirano |  |  | Prirodna izvorska, prirodna mineralna i stolna voda | Ispitivanje i određivanje boje Granica kvantifikacije 0,1 m-1 (Metoda B) | HRN EN ISO 7887:2012 (ISO 7887:2011; EN ISO 7887:2011) Metode A i B |  |  |  | KLASA: UP/I-322-01/19-01/66 URBROJ: 525-10/1304-20-3 od 28. travnja 2020. godine
33. | Bioinstitut d.o.o. R. Steinera 7, 40000 Čakovec |  | Akreditirano |  |  | Prirodna izvorska, prirodna mineralna i stolna voda | Određivanje kratkolančanih polikloriranih alkana C10-C13 metodom plinske kromatografije s masenom spektrometrijom (GC-MS/MS) Granica kvantifikacije 0,1 µg/L | HRN EN ISO 12010:2014 (EN ISO 12010:2012; ISO 12010:2012) |  |  |  | KLASA: UP/I-322-01/19-01/66 URBROJ: 525-10/1304-20-3 od 28. travnja 2020. godine
33. | Bioinstitut d.o.o. R. Steinera 7, 40000 Čakovec |  | Akreditirano |  |  | Prirodna izvorska, prirodna mineralna i stolna voda | Određivanje organokositrenih spojeva (tributilkositreni, dibutilkositreni, monobutilkositreni, difenilkositreni, monofenilkositreni, monooktilkositreni, tetrabutilkositreni, dioktilkositreni, tricikloheksilkositreni, trifenilkositreni spojevi) Granica kvantifikacije 0,05 ng/l | HRN ISO 17353:2004 (ISO 17353:2004) |  |  |  | KLASA: UP/I-322-01/19-01/66 URBROJ: 525-10/1304-20-3 od 28. travnja 2020. godine
33. | Bioinstitut d.o.o. R. Steinera 7, 40000 Čakovec |  | Akreditirano |  |  | Prirodna izvorska, prirodna mineralna i stolna voda | Identifikacija organskih spojeva metodom plinske kromatografije s masnom spektrometrijom (GC-MS/MS) | Vlastita metoda SOP-LEK-31-33; 37/212 I. izdanje (2019-01-25) |  |  |  | KLASA: UP/I-322-01/19-01/66 URBROJ: 525-10/1304-20-3 od 28. travnja 2020. godine
33. | Bioinstitut d.o.o. R. Steinera 7, 40000 Čakovec |  | Akreditirano |  |  | Okolišni uzorci u proizvodnji hrane | Uzorkovanje s površina upotrebom briseva | HRN ISO 18593:2008 (ISO 18593:2004) |  |  |  | KLASA: UP/I-322-01/19-01/66 URBROJ: 525-10/1304-20-3 od 28. travnja 2020. godine
33. | Bioinstitut d.o.o. R. Steinera 7, 40000 Čakovec |  | Fleksibilno |  | A1 | Prirodne mineralne, prirodne izvorske i stolne vode | Određivanje odabranih elemenata | HRN EN ISO 11885:2010 (ISO 11885:2007; EN ISO 11885:2009) | ICP OES |  | Važeći popis akreditiranih metoda iz fleksibilnog područja akreditacije dostupan je na http://www.bioinstitut.hr/djelatnosti/ | KLASA: UP/I-322-01/19-01/66 URBROJ: 525-10/1304-20-3 od 28. travnja 2020. godine
33. | Bioinstitut d.o.o. R. Steinera 7, 40000 Čakovec |  | Fleksibilno |  | A6 | Prirodne mineralne, prirodne izvorske i stolne vode | Određivanje hlapljivih organskih spojeva metodom analize para iznad otopine (headspace) plinske kromatografije s masenom spektrometrijom (GC-MS) | HRN EN ISO 10301:2002 (ISO 10301:1997; EN ISO 10301:1997) HRN ISO 11423-1:2002 (ISO 11423-1:1997) | GC-MS |  | Važeći popis akreditiranih metoda iz fleksibilnog područja akreditacije dostupan je na http://www.bioinstitut.hr/djelatnosti/ | KLASA: UP/I-322-01/19-01/66 URBROJ: 525-10/1304-20-3 od 28. travnja 2020. godine
33. | Bioinstitut d.o.o. R. Steinera 7, 40000 Čakovec |  | Fleksibilno |  | A7 | Prirodne mineralne, prirodne izvorske i stolne vode | Određivanje pesticida metodom plinske kromatografije s masenom spektrometrijom | Vlastita metoda SOP-LEK-31-33,37/181 III.izdanje (2018-08-31) | GC-MS/MS |  | Važeći popis akreditiranih metoda iz fleksibilnog područja akreditacije dostupan je na http://www.bioinstitut.hr/djelatnosti/ | KLASA: UP/I-322-01/19-01/66 URBROJ: 525-10/1304-20-3 od 28. travnja 2020. godine
33. | Bioinstitut d.o.o. R. Steinera 7, 40000 Čakovec |  | Fleksibilno |  | A8 | Prirodne mineralne, prirodne izvorske i stolne vode | Određivanje odabranih sredstava za zaštitu bilja metodom plinske kromatografije s masenom spektrometrijom | Vlastita metoda SOP-LEK-31-33,37/183 III.izdanje (2018-08-28) | LC-MS/MS |  | Važeći popis akreditiranih metoda iz fleksibilnog područja akreditacije dostupan je na http://www.bioinstitut.hr/djelatnosti/ | KLASA: UP/I-322-01/19-01/66 URBROJ: 525-10/1304-20-3 od 28. travnja 2020. godine
33. | Bioinstitut d.o.o. R. Steinera 7, 40000 Čakovec |  | Fleksibilno |  | A9 | Voće i povrće s visokim udjelom vode Voće i povrće s visokim udjelom kiseline i visokim udjelom vode Voće i povrće s visokim udjelom šećera i niskim udjelom vode Voće i povrće s visokim udjelom ulja i srednjim te niskim udjelom vode Žitarice i proizvodi od žitarica – visoki udio škroba i/ili proteina i niski udio vode i masti „Teške ili jedinstvene sirovine“ | Multirezidualna metoda za određivanje ostataka pesticida u hrani biljnog podrijetla metodom tekućinske kromatografije s masenom spektrometrijom (LC-MS/MS) | HRN EN 15622:2018 (EN 15662:2018) | LC-MS/MS |  | Važeći popis akreditiranih metoda iz fleksibilnog područja akreditacije dostupan je na http://www.bioinstitut.hr/djelatnosti/ | KLASA: UP/I-322-01/19-01/66 URBROJ: 525-10/1304-20-3 od 28. travnja 2020. godine
33. | Bioinstitut d.o.o. R. Steinera 7, 40000 Čakovec |  | Fleksibilno |  | A10 | Voće i povrće s visokim udjelom vode Voće i povrće s visokim udjelom kiseline i visokim udjelom vode Voće i povrće s visokim udjelom šećera i niskim udjelom vode Voće i povrće s visokim udjelom ulja i srednjim te niskim udjelom vode Žitarice i proizvodi od žitarica – visoki udio škroba i/ili proteina i niski udio vode i masti „Teške ili jedinstvene sirovine“ | Multirezidualna metoda za određivanje ostataka pesticida u hrani biljnog podrijetla metodom plinske kromatografije s masenom spektrometrijom (GC-MS/MS) | HRN EN 15622:2018 (EN 15662:2018) | GC-MS/MS |  | Važeći popis akreditiranih metoda iz fleksibilnog područja akreditacije dostupan je na http://www.bioinstitut.hr/djelatnosti/ | KLASA: UP/I-322-01/19-01/66 URBROJ: 525-10/1304-20-3 od 28. travnja 2020. godine
34. | Zavod za javno zdravstvo Bjelovarsko–bilogorske županije Matice hrvatske 15, 43000 Bjelovar |  | Akreditirano |  |  | Stolna voda | Određivanje otopljenih fluorida, klorida, nitrita, nitrata, fosfata i sulfata, metodom ionske tekućinske kromatografije Granice kvantifikacije F-: 0,063 mg/l Cl-: 1,4 mg/l NO2 -: 0,040 mg/l NO3-: 1,4 mg/l SO42-: 2,3 mg/l PO43-: 0,14 mg/l | HRN EN ISO 10304-1:2009 (ISO 10304-1:2007; EN ISO 10304-1:2009) |  |  |  | KLASA: UP/I-322-01/22-01/44 URBROJ: 525-09/548-23-5 od 31. svibnja 2023. godine
34. | Zavod za javno zdravstvo Bjelovarsko–bilogorske županije Matice hrvatske 15, 43000 Bjelovar |  | Akreditirano |  |  | Stolna voda | Određivanje otopljenih Na+, NH4+, K+, Mg2+ i Ca2+ metodom ionske tekućinske kromatografije Granice kvantifikacije Na+: 0,57 mg/l K+: 0,11 mg/l Mg2+: 0,54 mg/l Ca2+: 0,59 mg/l NH4+: 0,013 mg/l | HRN EN ISO 14911:2001 (ISO 14911:1998; EN ISO 14911:1999) |  |  |  | KLASA: UP/I-322-01/22-01/44 URBROJ: 525-09/548-23-5 od 31. svibnja 2023. godine
34. | Zavod za javno zdravstvo Bjelovarsko–bilogorske županije Matice hrvatske 15, 43000 Bjelovar |  | Akreditirano |  |  | Stolna voda | Ispitivanje i određivanje boje Granice kvantifikacije 5 mg/l PtCo skale | 2120 C, Standard Methods 23rd Edition, 2017 |  |  |  | KLASA: UP/I-322-01/22-01/44 URBROJ: 525-09/548-23-5 od 31. svibnja 2023. godine
34. | Zavod za javno zdravstvo Bjelovarsko–bilogorske županije Matice hrvatske 15, 43000 Bjelovar |  | Akreditirano |  |  | Stolna voda | Određivanje pH vrijednosti Raspon 4 do 10 | HRN EN ISO 10523:2012 (ISO 10523:2008, EN ISO 10523:2012) |  |  |  | KLASA: UP/I-322-01/22-01/44 URBROJ: 525-09/548-23-5 od 31. svibnja 2023. godine
34. | Zavod za javno zdravstvo Bjelovarsko–bilogorske županije Matice hrvatske 15, 43000 Bjelovar |  | Akreditirano |  |  | Stolna voda | Određivanje električne vodljivosti 50 µS/cm do 3000 µS/cm | HRN EN 27888:2008 (ISO 7888:1985; EN 27888:1993) |  |  |  | KLASA: UP/I-322-01/22-01/44 URBROJ: 525-09/548-23-5 od 31. svibnja 2023. godine
34. | Zavod za javno zdravstvo Bjelovarsko–bilogorske županije Matice hrvatske 15, 43000 Bjelovar |  | Akreditirano |  |  | Med | Određivanje električne vodljivosti elektrokemijskom metodom | Harmonised Methods of the International Honey Commision (2009) Metoda 2 |  |  |  | KLASA: UP/I-322-01/22-01/44 URBROJ: 525-09/548-23-5 od 31. svibnja 2023. godine
35. | Zavod za javno zdravstvo Krapinsko–zagorske županije Ivana Gorana Kovačića 1, 49250 Zlatar |  | Akreditirano |  |  | Prirodne mineralne, izvorske i stolne vode | Određivanje pH vrijednosti Od 2 do12 | HRN EN ISO 10523:2012 (ISO 10523:2008; EN ISO 10523:2012) |  | Od 2 do12 |  | KLASA: UP/I-322-08/25-01/145 URBROJ: 525-09/549-25-3 od 24. travnja 2025. godine
35. | Zavod za javno zdravstvo Krapinsko–zagorske županije Ivana Gorana Kovačića 1, 49250 Zlatar |  | Akreditirano |  |  | Prirodne mineralne, izvorske i stolne vode | Određivanje električne vodljivosti Od 0,01 do 1000 mS/cm | HRN EN 27888:2008 (ISO 7888:1985; EN 27888:1993) |  | Od 0,01 do 1000 mS/cm |  | KLASA: UP/I-322-08/25-01/145 URBROJ: 525-09/549-25-3 od 24. travnja 2025. godine
35. | Zavod za javno zdravstvo Krapinsko–zagorske županije Ivana Gorana Kovačića 1, 49250 Zlatar |  | Akreditirano |  |  | Prirodne mineralne, izvorske i stolne vode | Određivanje mutnoće Od 0,10 do 400 NTU | HRN EN ISO 7027-1:2016 (ISO 7027-1:2016; EN ISO 7027-1:2016) |  | Od 0,10 do 400 NTU |  | KLASA: UP/I-322-08/25-01/145 URBROJ: 525-09/549-25-3 od 24. travnja 2025. godine
35. | Zavod za javno zdravstvo Krapinsko–zagorske županije Ivana Gorana Kovačića 1, 49250 Zlatar |  | Akreditirano |  |  | Prirodne mineralne, izvorske i stolne vode | Određivanje otopljenih klorida, fluorida, nitrita, nitrata, fosfata, sulfata metodom ionske kromatografije Granica kvantifikacije fosfati: 0,20 mg/l, kloridi: 0,10 mg/l, fluoridi: 0,10 mg/l, nitriti: 0,10 mg/l, nitrati: 0,10 mg/l, sulfati: 0,10 mg/l | HRN EN ISO 10304-1:2009 (ISO 10304-1:2007; EN ISO 10304-1:2009) |  | fosfati: 0,20 mg/l, kloridi: 0,10 mg/l, fluoridi: 0,10 mg/l, nitriti: 0,10 mg/l, nitrati: 0,10 mg/l, sulfati: 0,10 mg/l |  | KLASA: UP/I-322-08/25-01/145 URBROJ: 525-09/549-25-3 od 24. travnja 2025. godine
35. | Zavod za javno zdravstvo Krapinsko–zagorske županije Ivana Gorana Kovačića 1, 49250 Zlatar |  | Akreditirano |  |  | Prirodne mineralne, izvorske i stolne vode | Određivanje otopljenih Na+, K+, Ca2+ i Mg2+, NH4+ ionskom kromatografijom Granica kvantifikacije NH4+ : 0,10 mg/l, K+ : 0,10 mg/l, Mg2+ : 0,10 mg/l, Na+ : 0,50 mg/l, Ca2+ : 0,50 mg/l | HRN EN ISO 14911:2001 (ISO 14911:1998 ; EN ISO 14911:1999) |  | NH4+ : 0,10 mg/l, K+ : 0,10 mg/l, Mg2+ : 0,10 mg/l, Na+ : 0,50 mg/l, Ca2+ : 0,50 mg/l |  | KLASA: UP/I-322-08/25-01/145 URBROJ: 525-09/549-25-3 od 24. travnja 2025. godine
35. | Zavod za javno zdravstvo Krapinsko–zagorske županije Ivana Gorana Kovačića 1, 49250 Zlatar |  | Akreditirano |  |  | Prirodne mineralne, izvorske i stolne vode | Određivanje permanganatnog indeksa Granica kvantifikacije 0,5 mg/l O2 | HRN EN ISO 8467:2001 (ISO 8467:1993; EN ISO 8467:1995) |  | 0,5 mg/l O2 |  | KLASA: UP/I-322-08/25-01/145 URBROJ: 525-09/549-25-3 od 24. travnja 2025. godine
35. | Zavod za javno zdravstvo Krapinsko–zagorske županije Ivana Gorana Kovačića 1, 49250 Zlatar |  | Akreditirano |  |  | Prirodne mineralne, izvorske i stolne vode | Određivanje nitrita- Molekularna apsorpcijska spektrometrijska metoda Granica kvantifikacije 0,010 mg/l N | HRN EN 26777:1998 (ISO 6777:1984; EN 26777:1993) |  | 0,010 mg/l N |  | KLASA: UP/I-322-08/25-01/145 URBROJ: 525-09/549-25-3 od 24. travnja 2025. godine
35. | Zavod za javno zdravstvo Krapinsko–zagorske županije Ivana Gorana Kovačića 1, 49250 Zlatar |  | Akreditirano |  |  | Prirodne mineralne, izvorske i stolne vode | Detekcija i brojenje ukupnih koliforma i E. coli Colilert metodom | HRN EN ISO 9308-2:2014 (ISO 9308-2:2012; EN ISO 9308-2:2014) |  | Nije primjenjivo |  | KLASA: UP/I-322-08/25-01/145 URBROJ: 525-09/549-25-3 od 24. travnja 2025. godine
35. | Zavod za javno zdravstvo Krapinsko–zagorske županije Ivana Gorana Kovačića 1, 49250 Zlatar |  | Akreditirano |  |  | Prirodne mineralne, izvorske i stolne vode | Brojenje uzgojenih mikroorganizama – Broj kolonija nacjepljivanjem na hranjivi agar | HRN EN ISO 6222:2000 (ISO 6222:1999; EN ISO 222:1999) |  | Nije primjenjivo |  | KLASA: UP/I-322-08/25-01/145 URBROJ: 525-09/549-25-3 od 24. travnja 2025. godine
35. | Zavod za javno zdravstvo Krapinsko–zagorske županije Ivana Gorana Kovačića 1, 49250 Zlatar |  | Akreditirano |  |  | Prirodne mineralne, izvorske i stolne vode | Određivanje ortofosfata – Spektrometrijska metoda s amonijevim molibdatom Granica kvantifikacije 0,05 mg/l P | HRN EN ISO 6878:2008 (ISO 6878:2004; EN ISO 6878:2004) Točke: 4. i 7. |  | 0,05 mg/l P |  | KLASA: UP/I-322-08/25-01/145 URBROJ: 525-09/549-25-3 od 24. travnja 2025. godine
35. | Zavod za javno zdravstvo Krapinsko–zagorske županije Ivana Gorana Kovačića 1, 49250 Zlatar |  | Akreditirano |  |  | Prirodne mineralne, izvorske i stolne vode | Ispitivanje i određivanje boje Granica kvantifikacije 3 mg/PtCo skale | Standard Methods 24th Ed. 2023:2120C |  | 3 mg/PtCo skale |  | KLASA: UP/I-322-08/25-01/145 URBROJ: 525-09/549-25-3 od 24. travnja 2025. godine
35. | Zavod za javno zdravstvo Krapinsko–zagorske županije Ivana Gorana Kovačića 1, 49250 Zlatar |  | Akreditirano |  |  | Prirodne mineralne, izvorske i stolne vode | Određivanje praga mirisa (TON) | HRN EN 1622:2008 (EN 1622:2006) |  | Nije primjenjivo |  | KLASA: UP/I-322-08/25-01/145 URBROJ: 525-09/549-25-3 od 24. travnja 2025. godine
35. | Zavod za javno zdravstvo Krapinsko–zagorske županije Ivana Gorana Kovačića 1, 49250 Zlatar |  | Akreditirano |  |  | Prirodne mineralne, izvorske i stolne vode | Određivanje praga okusa (TFN) | HRN EN 1622:2008 (EN 1622:2006) |  | Nije primjenjivo |  | KLASA: UP/I-322-08/25-01/145 URBROJ: 525-09/549-25-3 od 24. travnja 2025. godine
35. | Zavod za javno zdravstvo Krapinsko–zagorske županije Ivana Gorana Kovačića 1, 49250 Zlatar |  | Akreditirano |  |  | Hrana | Horizontalna metoda za dokazivanje prisutnosti, određivanje broja i serotipizacija Salmonella - 1.dio: Dokazivanje prisutnosti Salmonella spp | HRN EN ISO 6579- 1:2017 (ISO 6579-1:2017; EN ISO 6579-1:2017) HRN EN ISO 6579- 1:2017/A1:2020 (ISO 6579-1:2017/Amd1:2020; EN ISO 6579-1:2017/A1:2020) |  | Nije primjenjivo |  | KLASA: UP/I-322-08/25-01/145 URBROJ: 525-09/549-25-3 od 24. travnja 2025. godine
35. | Zavod za javno zdravstvo Krapinsko–zagorske županije Ivana Gorana Kovačića 1, 49250 Zlatar |  | Akreditirano |  |  | Jaka alkoholna pića | Određivanje alkoholne jakosti po volumenu pri 20°C | Vlastita metoda RU-KH-001/01 2023-12-28 Modificirana prema Uredba komisije (EZ) br.2870/2000,Prilog, Referentna analitička metoda I, Dodatak I i Dodatak II (Metoda A) |  | Nije primjenjivo |  | KLASA: UP/I-322-08/25-01/145 URBROJ: 525-09/549-25-3 od 24. travnja 2025. godine
36. | Institut za medicinska istraživanja i medicinu rada Jedinica za zaštitu od zračenja Ksaverska cesta 2, 10000 Zagreb |  | Akreditirano |  |  | Hrana, hrana za životinje, prirodna mineralna, prirodna izvorska i stolna voda | Određivanje radionuklida visokorezolucijskom gama spektrometrijom u energijskom rasponu 40 – 2000 keV | Vlastita metoda RU- 602-5.4-1 2014-07-07 |  |  |  | KLASA: UP/I-322-01/15-01/122 URBROJ: 525-10/1308-16-4 od 26. travnja 2016. godine
37. | J.S. Hamilton Croatia d.o.o. Gaženička cesta 5, 23000 Zadar |  | Akreditirano |  |  | Hrana i hrana za životinje | Horizontalna metoda za dokazivanje prisutnosti Salmonella spp. | HRN EN ISO 6579: 2003 (ISO 6579:2002; EN ISO 6579:2002) HRN EN ISO 6579:2003/ Ispr. 1:2008 (ISO 6579:2002/Cor 1:2004; EN ISO 6579:2002/AC:2006) |  |  |  | KLASA: UP/I-310-01/13-01/03, URBROJ: 525-10/1307-14-5 od 27. veljače 2014. godine KLASA: UP/I-322-01/16-01/31, URBROJ: 525-10/1308-16-3 od 19. travnja 2016. godine KLASA: UP/I-322-01/17-01/84, URBROJ: 525-10/0766-17-3 od 22. svibnja 2017. godine
37. | J.S. Hamilton Croatia d.o.o. Gaženička cesta 5, 23000 Zadar |  | Akreditirano |  |  | Hrana i hrana za životinje | Horizontalna metoda za brojenje mikroorganizama - Tehnika brojenja kolonija na 30°C | HRN EN ISO 4833:2008 (ISO 4833:2003; EN ISO 4833:2003) |  |  |  | KLASA: UP/I-310-01/13-01/03, URBROJ: 525-10/1307-14-5 od 27. veljače 2014. godine KLASA: UP/I-322-01/16-01/31, URBROJ: 525-10/1308-16-3 od 19. travnja 2016. godine KLASA: UP/I-322-01/17-01/84, URBROJ: 525-10/0766-17-3 od 22. svibnja 2017. godine
37. | J.S. Hamilton Croatia d.o.o. Gaženička cesta 5, 23000 Zadar |  | Akreditirano |  |  | Hrana i hrana za životinje | Horizontalna metoda za dokazivanje prisutnosti i brojenje Enterobacteriaceae – 2. dio: Metoda određivanja broja kolonija | HRN ISO 21528-2:2008 (ISO 21528-2:2004) |  |  |  | KLASA: UP/I-310-01/13-01/03, URBROJ: 525-10/1307-14-5 od 27. veljače 2014. godine KLASA: UP/I-322-01/16-01/31, URBROJ: 525-10/1308-16-3 od 19. travnja 2016. godine KLASA: UP/I-322-01/17-01/84, URBROJ: 525-10/0766-17-3 od 22. svibnja 2017. godine
37. | J.S. Hamilton Croatia d.o.o. Gaženička cesta 5, 23000 Zadar |  | Akreditirano |  |  | Prirodne mineralne, prirodne izvorske i stolne vode | Brojenje uzgojenih mikroorganizama – Broj kolonija nacjepljivanjem na hranjivi agar | HRN EN ISO 6222:2000 (ISO 6222:1999; EN ISO 6222:1999) |  |  |  | KLASA: UP/I-310-01/13-01/03, URBROJ: 525-10/1307-14-5 od 27. veljače 2014. godine KLASA: UP/I-322-01/16-01/31, URBROJ: 525-10/1308-16-3 od 19. travnja 2016. godine KLASA: UP/I-322-01/17-01/84, URBROJ: 525-10/0766-17-3 od 22. svibnja 2017. godine
37. | J.S. Hamilton Croatia d.o.o. Gaženička cesta 5, 23000 Zadar |  | Akreditirano |  |  | Okolišni uzorci u proizvodnji hrane | Horizontalna metoda za postupke uzorkovanja s površina uporabom briseva | HRN ISO 18593:2008 (ISO 18593:2004) |  |  |  | KLASA: UP/I-310-01/13-01/03, URBROJ: 525-10/1307-14-5 od 27. veljače 2014. godine KLASA: UP/I-322-01/16-01/31, URBROJ: 525-10/1308-16-3 od 19. travnja 2016. godine KLASA: UP/I-322-01/17-01/84, URBROJ: 525-10/0766-17-3 od 22. svibnja 2017. godine
37. | J.S. Hamilton Croatia d.o.o. Gaženička cesta 5, 23000 Zadar |  | MLU |  |  | Hrana | Metoda brojenja beta -glukuronidaza pozitivnih Escerichia coli | HRN ISO 16649-2:2001 |  |  |  | KLASA: UP/I-310-01/13-01/03, URBROJ: 525-10/1307-14-5 od 27. veljače 2014. godine KLASA: UP/I-322-01/16-01/31, URBROJ: 525-10/1308-16-3 od 19. travnja 2016. godine KLASA: UP/I-322-01/17-01/84, URBROJ: 525-10/0766-17-3 od 22. svibnja 2017. godine
37. | J.S. Hamilton Croatia d.o.o. Gaženička cesta 5, 23000 Zadar |  | MLU |  |  | Hrana | Horizontalana metoda za brojenje koliforma | HRN ISO 4832:2006 |  |  |  | KLASA: UP/I-310-01/13-01/03, URBROJ: 525-10/1307-14-5 od 27. veljače 2014. godine KLASA: UP/I-322-01/16-01/31, URBROJ: 525-10/1308-16-3 od 19. travnja 2016. godine KLASA: UP/I-322-01/17-01/84, URBROJ: 525-10/0766-17-3 od 22. svibnja 2017. godine
37. | J.S. Hamilton Croatia d.o.o. Gaženička cesta 5, 23000 Zadar |  | MLU |  |  | Hrana | Vodoravni postupak brojenja koagulaza - pozitivnih stafilokoka (Staphylococcus aureus i dr. vrsta) | HRN EN ISO 6888-1:2004 |  |  |  | KLASA: UP/I-310-01/13-01/03, URBROJ: 525-10/1307-14-5 od 27. veljače 2014. godine KLASA: UP/I-322-01/16-01/31, URBROJ: 525-10/1308-16-3 od 19. travnja 2016. godine KLASA: UP/I-322-01/17-01/84, URBROJ: 525-10/0766-17-3 od 22. svibnja 2017. godine
37. | J.S. Hamilton Croatia d.o.o. Gaženička cesta 5, 23000 Zadar |  | MLU |  |  | Hrana | Horizontalna metoda za dokazivanje prisutnosti i određivanje broja Listeria monocytogenes | HRN EN ISO 11290-1:1999 HRN EN ISO 11290-1:1999/A1:2008 |  |  |  | KLASA: UP/I-310-01/13-01/03, URBROJ: 525-10/1307-14-5 od 27. veljače 2014. godine KLASA: UP/I-322-01/16-01/31, URBROJ: 525-10/1308-16-3 od 19. travnja 2016. godine KLASA: UP/I-322-01/17-01/84, URBROJ: 525-10/0766-17-3 od 22. svibnja 2017. godine
38. | Zavod za javno zdravstvo Varaždinske županije Djelatnost za zdravstvenu ekologiju Ivana Meštrovića 1/11, 42000 Varaždin |  | Akreditirano |  |  | Meso i mesni proizvodi | Određivanje količine hidroksiprolina | HRN ISO 3496:1999 (ISO 3496:1994) |  | Granica kvantifikacije 0,5 µg/ml |  | KLASA: UP/I-322-01/24-01/7 URBROJ: 525-09/549-24-5 od 25. studenog 2024. godine
38. | Zavod za javno zdravstvo Varaždinske županije Djelatnost za zdravstvenu ekologiju Ivana Meštrovića 1/11, 42000 Varaždin |  | Akreditirano |  |  | Meso i mesni proizvodi | Određivanje sadržaja vode | HRN ISO 1442:1997 |  | Nije primjenjivo |  | KLASA: UP/I-322-01/24-01/7 URBROJ: 525-09/549-24-5 od 25. studenog 2024. godine
38. | Zavod za javno zdravstvo Varaždinske županije Djelatnost za zdravstvenu ekologiju Ivana Meštrovića 1/11, 42000 Varaždin |  | Akreditirano |  |  | Meso i mesni proizvodi | Određivanje sadržaja ukupne masti | HRN ISO 1443:1999 (ISO 1443:1973) |  | Nije primjenjivo |  | KLASA: UP/I-322-01/24-01/7 URBROJ: 525-09/549-24-5 od 25. studenog 2024. godine
38. | Zavod za javno zdravstvo Varaždinske županije Djelatnost za zdravstvenu ekologiju Ivana Meštrovića 1/11, 42000 Varaždin |  | Akreditirano |  |  | Hrana | Određivanje dušika metodom po Kjeldahlu | HRN ISO 1871:2017 (ISO 1871:2009) |  | Nije primjenjivo |  | KLASA: UP/I-322-01/24-01/7 URBROJ: 525-09/549-24-5 od 25. studenog 2024. godine
38. | Zavod za javno zdravstvo Varaždinske županije Djelatnost za zdravstvenu ekologiju Ivana Meštrovića 1/11, 42000 Varaždin |  | Akreditirano |  |  | Žitarice i proizvodi od žitarica | Određivanje ukupne masti | HRN EN ISO 11085:2015 (ISO 11085:2015; EN ISO 11085:2015) |  | Nije primjenjivo |  | KLASA: UP/I-322-01/24-01/7 URBROJ: 525-09/549-24-5 od 25. studenog 2024. godine
38. | Zavod za javno zdravstvo Varaždinske županije Djelatnost za zdravstvenu ekologiju Ivana Meštrovića 1/11, 42000 Varaždin |  | Akreditirano |  |  | Žitarice i proizvodi od žitarica | Određivanje količine vode | Vlastita metoda P-7.2.1-11, izd. 1, 2020-06-08 modificirana HRN EN ISO 712:2010 (ISO 712:2009; EN ISO 712:2009) |  | Nije primjenjivo |  | KLASA: UP/I-322-01/24-01/7 URBROJ: 525-09/549-24-5 od 25. studenog 2024. godine
38. | Zavod za javno zdravstvo Varaždinske županije Djelatnost za zdravstvenu ekologiju Ivana Meštrovića 1/11, 42000 Varaždin |  | Akreditirano |  |  | Životinjske i biljne masti i ulja | Određivanje kiselinskog broja i kiselosti | HRN EN ISO 660:2020 (ISO 660:2020; EN ISO 660:2020) |  | Granica kvantifikacije 0,4 % |  | KLASA: UP/I-322-01/24-01/7 URBROJ: 525-09/549-24-5 od 25. studenog 2024. godine
38. | Zavod za javno zdravstvo Varaždinske županije Djelatnost za zdravstvenu ekologiju Ivana Meštrovića 1/11, 42000 Varaždin |  | Akreditirano |  |  | Životinjske i biljne masti i ulja | Određivanje peroksidnog broja | HRN EN ISO 3960:2017 (ISO 3960:2017, EN ISO 3960:2017) |  | Granica kvantifikacije 0,5 mmol O₂/kg |  | KLASA: UP/I-322-01/24-01/7 URBROJ: 525-09/549-24-5 od 25. studenog 2024. godine
38. | Zavod za javno zdravstvo Varaždinske županije Djelatnost za zdravstvenu ekologiju Ivana Meštrovića 1/11, 42000 Varaždin |  | Akreditirano |  |  | Životinjske i biljne masti i ulja | Određivanje sadržaja vode | Vlastita metoda P-7.2.1-09, izd. 1, 2020-06-08 |  | Nije primjenjivo |  | KLASA: UP/I-322-01/24-01/7 URBROJ: 525-09/549-24-5 od 25. studenog 2024. godine
38. | Zavod za javno zdravstvo Varaždinske županije Djelatnost za zdravstvenu ekologiju Ivana Meštrovića 1/11, 42000 Varaždin |  | Akreditirano |  |  | Hrana | Određivanje glutena ELISA metodom | Vlastita metoda P-7.2.1-33, izd.1, 2020-06-08 |  | Granica kvantifikacije 5 mg/kg |  | KLASA: UP/I-322-01/24-01/7 URBROJ: 525-09/549-24-5 od 25. studenog 2024. godine
38. | Zavod za javno zdravstvo Varaždinske županije Djelatnost za zdravstvenu ekologiju Ivana Meštrovića 1/11, 42000 Varaždin |  | Akreditirano |  |  | Meso i mesni proizvodi | Određivanje nitrita u mesu i mesnim proizvodima spektrofotometrijskom metodom | Vlastita metoda P-7.2.1-34, izd.1, 2020-06-08 |  | Granica kvantifikacije 0,5 mg/kg NaNO₂ |  | KLASA: UP/I-322-01/24-01/7 URBROJ: 525-09/549-24-5 od 25. studenog 2024. godine
38. | Zavod za javno zdravstvo Varaždinske županije Djelatnost za zdravstvenu ekologiju Ivana Meštrovića 1/11, 42000 Varaždin |  | Akreditirano |  |  | Hrana | Određivanje ukupnog pepela spaljivanjem | Vlastita metoda P-7.2.1-35, izd. 3, 2023-09-06 modificirana HRN EN ISO 2171:2023 (ISO 2171:2023; EN ISO 2171:2023) |  | Nije primjenjivo |  | KLASA: UP/I-322-01/24-01/7 URBROJ: 525-09/549-24-5 od 25. studenog 2024. godine
38. | Zavod za javno zdravstvo Varaždinske županije Djelatnost za zdravstvenu ekologiju Ivana Meštrovića 1/11, 42000 Varaždin |  | Akreditirano |  |  | Jodirana kuhinjska sol | Određivanje sadržaja kalijevog jodida | Vlastita metoda P-7.2.1-36, izd. 1, 2020-06- 08 |  | Granica kvantifikacije 1 mg/kg |  | KLASA: UP/I-322-01/24-01/7 URBROJ: 525-09/549-24-5 od 25. studenog 2024. godine
38. | Zavod za javno zdravstvo Varaždinske županije Djelatnost za zdravstvenu ekologiju Ivana Meštrovića 1/11, 42000 Varaždin |  | Akreditirano |  |  | Hrana, životinjske i biljne masti i ulja, osim mlijeka i mliječnih masti | Određivanje zasićenih masnih kiselina plinskom kromatografijom | Vlastita metoda P-7.2.1-65, izd. 1, 2020-06-08 |  | Nije primjenjivo |  | KLASA: UP/I-322-01/24-01/7 URBROJ: 525-09/549-24-5 od 25. studenog 2024. godine
38. | Zavod za javno zdravstvo Varaždinske županije Djelatnost za zdravstvenu ekologiju Ivana Meštrovića 1/11, 42000 Varaždin |  | Akreditirano |  |  | Hrana | Određivanje sadržaja soli | Vlastita metoda P-7.2.1-64, izd. 1, 2020-06-08 |  | Granica kvantifikacije 0,2 % |  | KLASA: UP/I-322-01/24-01/7 URBROJ: 525-09/549-24-5 od 25. studenog 2024. godine
38. | Zavod za javno zdravstvo Varaždinske županije Djelatnost za zdravstvenu ekologiju Ivana Meštrovića 1/11, 42000 Varaždin |  | Akreditirano |  |  | Hrana | Određivanje šećera uhrani metodom HPLC-RID (pojedinačni i ukupni), pojedinačni šećeri (fruktoza, glukoza, saharoza, maltoza, laktoza) | Vlastita metoda P-7.2.1-78, izd. 3, 2022-11-25 |  | Granica kvantifikacije fruktoza 0,1 g/L glukoza 0,1 g/L saharoza 0,1 g/L maltoza 0,1 g/L laktoza 0,25 g/L |  | KLASA: UP/I-322-01/24-01/7 URBROJ: 525-09/549-24-5 od 25. studenog 2024. godine
38. | Zavod za javno zdravstvo Varaždinske županije Djelatnost za zdravstvenu ekologiju Ivana Meštrovića 1/11, 42000 Varaždin |  | Akreditirano |  |  | Hrana, okolišni uzorci u proizvodnji hrane | Metoda za dokazivanje prisutnosti i određivanje broja Listeria monocytogenes i drugih Listeria spp. – 1. dio: Metoda dokazivanja prisutnosti | HRN EN ISO 11290-1:2017 (ISO 11290-1:2017. EN ISO 11290-1:2017) |  | Nije primjenjivo |  | KLASA: UP/I-322-01/24-01/7 URBROJ: 525-09/549-24-5 od 25. studenog 2024. godine
38. | Zavod za javno zdravstvo Varaždinske županije Djelatnost za zdravstvenu ekologiju Ivana Meštrovića 1/11, 42000 Varaždin |  | Akreditirano |  |  | Hrana, okolišni uzorci u proizvodnji hrane | Metoda za dokazivanje prisutnosti, određivanje broja i serotipizaciju Salmonella – 1.dio: Dokazivanje prisutnosti Salmonella spp. | HRN EN ISO 6579-1:2017 (ISO 6579-1:2017, EN ISO 6579-1:2017) HRN EN ISO 6579-1:2017/A1:2020 (ISO 6579-1:2017/AMD 1:2020; EN ISO 6579-1:2017/AMD 1:2020) |  | Nije primjenjivo |  | KLASA: UP/I-322-01/24-01/7 URBROJ: 525-09/549-24-5 od 25. studenog 2024. godine
38. | Zavod za javno zdravstvo Varaždinske županije Djelatnost za zdravstvenu ekologiju Ivana Meštrovića 1/11, 42000 Varaždin |  | Akreditirano |  |  | Hrana | Horizontalna metoda za određivanje broja mikroorganizama – 1. dio Određivanje broja kolonija pri 30 oC tehnikom zalijevanja podloge | HRN EN ISO 4833-1:2013/A1:2022 (ISO 4833-1:2013/Amd 1:2022; EN ISO 4833- 1:2013/A1:2022) |  | Nije primjenjivo |  | KLASA: UP/I-322-01/24-01/7 URBROJ: 525-09/549-24-5 od 25. studenog 2024. godine
38. | Zavod za javno zdravstvo Varaždinske županije Djelatnost za zdravstvenu ekologiju Ivana Meštrovića 1/11, 42000 Varaždin |  | Akreditirano |  |  | Hrana | Horizontalna metoda određivanja broja koagulaza-pozitivnih stafilokoka (Staphylococcus aureus i ostale vrste) - 1. dio: Postupak primjene Baird- Parkerove hranjive podloge na agaru | HRN EN ISO 6888-1:2021 (ISO 6888-1:2021; EN ISO 6888-1:2021) |  | Nije primjenjivo |  | KLASA: UP/I-322-01/24-01/7 URBROJ: 525-09/549-24-5 od 25. studenog 2024. godine
38. | Zavod za javno zdravstvo Varaždinske županije Djelatnost za zdravstvenu ekologiju Ivana Meštrovića 1/11, 42000 Varaždin |  | Akreditirano |  |  | Hrana, okolišni uzorci u proizvodnji hrane | Metoda za dokazivanje prisutnosti i određivanje broja Listeria monocytogenes i drugih Listeria spp.– 2. dio: Metoda određivanja broja | HRN EN ISO 11290-2:2017 (ISO 11290-2:2017; EN ISO 11290-2:2017) |  | Nije primjenjivo |  | KLASA: UP/I-322-01/24-01/7 URBROJ: 525-09/549-24-5 od 25. studenog 2024. godine
38. | Zavod za javno zdravstvo Varaždinske županije Djelatnost za zdravstvenu ekologiju Ivana Meštrovića 1/11, 42000 Varaždin |  | Akreditirano |  |  | Okolišni uzorci u proizvodnji hrane | Horizontalne metode za postupke uzorkovanja s površine | HRN EN ISO 18593:2019 (ISO 18593:2018; EN ISO 18593:2018) |  | Nije primjenjivo |  | KLASA: UP/I-322-01/24-01/7 URBROJ: 525-09/549-24-5 od 25. studenog 2024. godine
38. | Zavod za javno zdravstvo Varaždinske županije Djelatnost za zdravstvenu ekologiju Ivana Meštrovića 1/11, 42000 Varaždin |  | Akreditirano |  |  | Hrana | Metoda brojenja beta-glucuronidasa pozitivne Escherichia coli - 2.dio: Brojenje kolonija pri 44 °C uporabom 5-bromo-4-chloro-3-indolyl beta-D- glucuronida | HRN ISO 16649-2:2001 (ISO 16649-2:2001) |  | Nije primjenjivo |  | KLASA: UP/I-322-01/24-01/7 URBROJ: 525-09/549-24-5 od 25. studenog 2024. godine
38. | Zavod za javno zdravstvo Varaždinske županije Djelatnost za zdravstvenu ekologiju Ivana Meštrovića 1/11, 42000 Varaždin |  | Akreditirano |  |  | Hrana, okolišni uzorci u proizvodnji hrane | Horizontalna metoda za dokazivanje prisutnosti i brojenje Enterobacteriaceae – 2. dio: Metoda određivanja broja kolonija | HRN EN ISO 21528-2:2017 (ISO 21528-2:2017; EN ISO21528-2:2017) |  | Nije primjenjivo |  | KLASA: UP/I-322-01/24-01/7 URBROJ: 525-09/549-24-5 od 25. studenog 2024. godine
38. | Zavod za javno zdravstvo Varaždinske županije Djelatnost za zdravstvenu ekologiju Ivana Meštrovića 1/11, 42000 Varaždin |  | Akreditirano |  |  | Hrana Mikrobiologija hrane i hrane za životinje | Mikrobiologija hrane i hrane za životinje - Horizontalna metoda za brojenje kvasaca i plijesni - 1. dio: Tehnika brojenja kolonija u proizvodima s aktivitetom ≥ 0,95 | HRN ISO 21527-1:2012 (ISO 21527-1:2008) |  | Nije primjenjivo |  | KLASA: UP/I-322-01/24-01/7 URBROJ: 525-09/549-24-5 od 25. studenog 2024. godine
38. | Zavod za javno zdravstvo Varaždinske županije Djelatnost za zdravstvenu ekologiju Ivana Meštrovića 1/11, 42000 Varaždin |  | Akreditirano |  |  | Hrana Mikrobiologija hrane i hrane za životinje | Mikrobiologija hrane i hrane za životinje - Horizontalna metoda za brojenje kvasaca i plijesni - 2. dio: Tehnika brojenja kolonija u proizvodima s aktivitetom vode ≤ 0,95 | HRN ISO 21527-2:2012 (ISO 21527-2:2008) |  | Nije primjenjivo |  | KLASA: UP/I-322-01/24-01/7 URBROJ: 525-09/549-24-5 od 25. studenog 2024. godine
38. | Zavod za javno zdravstvo Varaždinske županije Djelatnost za zdravstvenu ekologiju Ivana Meštrovića 1/11, 42000 Varaždin |  | Akreditirano |  |  | Prirodna mineralna, prirodna izvorska i stolna voda | Detekcija i brojenje Escherichia coli i koliformnih bakterija – Metoda membranske filtracije | HRN EN ISO 9308-1:2014 (ISO 9308-1:2014; EN ISO 9308-1:2014) HRN EN ISO 9308-1:2014/ A1:2017 (ISO 9308- 1:2014/A1:2016, EN ISO 9308-1:2014/ A1:2017) |  | Nije primjenjivo |  | KLASA: UP/I-322-01/24-01/7 URBROJ: 525-09/549-24-5 od 25. studenog 2024. godine
38. | Zavod za javno zdravstvo Varaždinske županije Djelatnost za zdravstvenu ekologiju Ivana Meštrovića 1/11, 42000 Varaždin |  | Akreditirano |  |  | Prirodna mineralna, prirodna izvorska i stolna voda | Detekcija i brojenje crijevnih enterokoka – 2. dio: Metoda membranske filtracije | HRN EN ISO 7899-2:2000 (ISO 7899-2:2000; EN ISO 7899-2:2000) |  | Nije primjenjivo |  | KLASA: UP/I-322-01/24-01/7 URBROJ: 525-09/549-24-5 od 25. studenog 2024. godine
38. | Zavod za javno zdravstvo Varaždinske županije Djelatnost za zdravstvenu ekologiju Ivana Meštrovića 1/11, 42000 Varaždin |  | Akreditirano |  |  | Prirodna mineralna, prirodna izvorska i stolna voda | Brojenje uzgojenih mikroorganizama - - Broj kolonija nacjepljivanjem na hranjivi agar | HRN EN ISO 6222:2000 (ISO 6222:1999; EN ISO 6222:1999) |  | Nije primjenjivo |  | KLASA: UP/I-322-01/24-01/7 URBROJ: 525-09/549-24-5 od 25. studenog 2024. godine
38. | Zavod za javno zdravstvo Varaždinske županije Djelatnost za zdravstvenu ekologiju Ivana Meštrovića 1/11, 42000 Varaždin |  | Akreditirano |  |  | Prirodna mineralna, prirodna izvorska i stolna voda | Detekcija i brojenje Pseudomonas aeruginosa - Metoda membranske filtracije | HRN EN ISO 16266:2008 (ISO 16266:2006; EN ISO 16266:2008) |  | Nije primjenjivo |  | KLASA: UP/I-322-01/24-01/7 URBROJ: 525-09/549-24-5 od 25. studenog 2024. godine
38. | Zavod za javno zdravstvo Varaždinske županije Djelatnost za zdravstvenu ekologiju Ivana Meštrovića 1/11, 42000 Varaždin |  | Akreditirano |  |  | Prirodna mineralna, prirodna izvorska i stolna voda | Brojenje Clostridium perfringens - Metoda membranske filtracije | HRN EN ISO 14189:2016 (ISO 14189:2013; EN ISO 14189:2016) |  | Nije primjenjivo |  | KLASA: UP/I-322-01/24-01/7 URBROJ: 525-09/549-24-5 od 25. studenog 2024. godine
38. | Zavod za javno zdravstvo Varaždinske županije Djelatnost za zdravstvenu ekologiju Ivana Meštrovića 1/11, 42000 Varaždin |  | Akreditirano |  |  | Prirodna mineralna, prirodna izvorska i stolna voda | Određivanje temperature vode – termometrija | Vlastita metoda P-7.2.1-40, izd. 1, 2020- 06-08 Standard methods, 20th edition, 2550 A., 2550 B. |  | Nije primjenjivo |  | KLASA: UP/I-322-01/24-01/7 URBROJ: 525-09/549-24-5 od 25. studenog 2024. godine
38. | Zavod za javno zdravstvo Varaždinske županije Djelatnost za zdravstvenu ekologiju Ivana Meštrovića 1/11, 42000 Varaždin |  | Akreditirano |  |  | Prirodna mineralna, prirodna izvorska i stolna voda | Određivanje mirisa | Vlastita metoda P-7.2.1-41, izd. 1, 2020-06-08 Standard methods, 20th edition, 2150, 2150 B. |  | Nije primjenjivo |  | KLASA: UP/I-322-01/24-01/7 URBROJ: 525-09/549-24-5 od 25. studenog 2024. godine
38. | Zavod za javno zdravstvo Varaždinske županije Djelatnost za zdravstvenu ekologiju Ivana Meštrovića 1/11, 42000 Varaždin |  | Akreditirano |  |  | Prirodna mineralna, prirodna izvorska i stolna voda | Određivanje okusa | Vlastita metoda P-7.2.1-42, izd. 1, 2020-06-08 Standard methods, 20th edition, 2160 A, 2160 B. |  | Nije primjenjivo |  | KLASA: UP/I-322-01/24-01/7 URBROJ: 525-09/549-24-5 od 25. studenog 2024. godine
38. | Zavod za javno zdravstvo Varaždinske županije Djelatnost za zdravstvenu ekologiju Ivana Meštrovića 1/11, 42000 Varaždin |  | Akreditirano |  |  | Prirodna mineralna, prirodna izvorska i stolna voda | Određivanje ukupnog alkaliteta volumetrijskom metodom Granica kvantifikacije: 2 mg /L CaCO₃ | Vlastita metoda P-7.2.1-44, izd. 1, 2020-06-08 |  | Granica kvantifikacije 2 mg /L CaCO3 |  | KLASA: UP/I-322-01/24-01/7 URBROJ: 525-09/549-24-5 od 25. studenog 2024. godine
38. | Zavod za javno zdravstvo Varaždinske županije Djelatnost za zdravstvenu ekologiju Ivana Meštrovića 1/11, 42000 Varaždin |  | Akreditirano |  |  | Prirodna mineralna, prirodna izvorska i stolna voda | Određivanje utroška KMnO₄ metodom vizualne titracije -Metoda po Kübel- Tiemannu Granica kvantifikacije: 0,20 mg/L O₂ | Vlastita metoda P-7.2.1-29, izd. 1, 2020-06-08 |  | Granica kvantifikacije 0,20 mg/L O2 |  | KLASA: UP/I-322-01/24-01/7 URBROJ: 525-09/549-24-5 od 25. studenog 2024. godine
38. | Zavod za javno zdravstvo Varaždinske županije Djelatnost za zdravstvenu ekologiju Ivana Meštrovića 1/11, 42000 Varaždin |  | Akreditirano |  |  | Prirodna mineralna, prirodna izvorska i stolna voda | Spektrofotometrijsko određivanje neionskih detergenata - Hach-Lange metoda Granica kvantifikacije: 0,1 mg/L | Vlastita metoda P-7.2.1-24, izd. 1, 2020-06-08 |  | Granica kvantifikacije 0,1 mg/L |  | KLASA: UP/I-322-01/24-01/7 URBROJ: 525-09/549-24-5 od 25. studenog 2024. godine
38. | Zavod za javno zdravstvo Varaždinske županije Djelatnost za zdravstvenu ekologiju Ivana Meštrovića 1/11, 42000 Varaždin |  | Akreditirano |  |  | Prirodna mineralna, prirodna izvorska i stolna voda | Spektrofotometrijsko određivanje boje - Hach-Lange metoda Granica kvantifikacije: 5 mg /L PtCo | Vlastita metoda P-7.2.1-23, izd. 1, 2020-06-08 |  | Granica kvantifikacije 5 mg /L PtCo |  | KLASA: UP/I-322-01/24-01/7 URBROJ: 525-09/549-24-5 od 25. studenog 2024. godine
38. | Zavod za javno zdravstvo Varaždinske županije Djelatnost za zdravstvenu ekologiju Ivana Meštrovića 1/11, 42000 Varaždin |  | Akreditirano |  |  | Hrana | Određivanje broja sulfitreducirajućih Clostridium spp. tehnikom brojenja | HRN EN ISO 15213-1:2023 (ISO 15213-1:2023; EN ISO 15213-1:2023) |  | Nije primjenjivo |  | KLASA: UP/I-322-01/24-01/7 URBROJ: 525-09/549-24-5 od 25. studenog 2024. godine
39. | Zavod za javno zdravstvo Dubrovačko-neretvanske županije Služba za zdravstvenu ekologiju dr. Ante Šercera 4a, 20000 Dubrovnik |  | Akreditirano |  |  | Hrana | Horizontalna metoda za dokazivanje prisutnosti, određivanje broja i serotipizaciju Salmonella – 1. dio: Dokazivanje prisutnosti Salmonella spp. | HRN EN ISO 6579-1:2017 (ISO 6579-1:2017; EN ISO 6579-1:2017) |  |  |  | KLASA: UP/I-322-01/19-01/05 URBROJ: 525-10/1304-20-3 od 28. travnja 2020. godine
39. | Zavod za javno zdravstvo Dubrovačko-neretvanske županije Služba za zdravstvenu ekologiju dr. Ante Šercera 4a, 20000 Dubrovnik |  | Akreditirano |  |  | Hrana | Horizontalna metoda za dokazivanje prisutnosti i određivanje broja Listeria monocytogenes i drugih Listeria spp.– 1. dio: Metoda dokazivanja prisutnosti | HRN EN ISO 11290-1:2017 (ISO 11290-1:2017; EN ISO 11290-1:2017) |  |  |  | KLASA: UP/I-322-01/19-01/05 URBROJ: 525-10/1304-20-3 od 28. travnja 2020. godine
39. | Zavod za javno zdravstvo Dubrovačko-neretvanske županije Služba za zdravstvenu ekologiju dr. Ante Šercera 4a, 20000 Dubrovnik |  | Akreditirano |  |  | Hrana | Horizontalna metoda za dokazivanje prisutnosti i određivanje broja Listeria monocytogenes i drugih Listeria spp. – 2. dio: Metoda određivanja broja | HRN EN ISO 11290-2:2017 (ISO 11290-2:2017; EN ISO 11290-2:2017) |  |  |  | KLASA: UP/I-322-01/19-01/05 URBROJ: 525-10/1304-20-3 od 28. travnja 2020. godine
39. | Zavod za javno zdravstvo Dubrovačko-neretvanske županije Služba za zdravstvenu ekologiju dr. Ante Šercera 4a, 20000 Dubrovnik |  | Akreditirano |  |  | Hrana | Detekcija i brojenje bakterije Escherichia coli | HRN EN ISO 16649-2:2001 (ISO 16649-2:2001) |  |  |  | KLASA: UP/I-322-01/19-01/05 URBROJ: 525-10/1304-20-3 od 28. travnja 2020. godine
39. | Zavod za javno zdravstvo Dubrovačko-neretvanske županije Služba za zdravstvenu ekologiju dr. Ante Šercera 4a, 20000 Dubrovnik |  | Akreditirano |  |  | Hrana | Horizontalna metoda za dokazivanje prisutnosti i određivanje broja Enterobacteriaceae – 2. dio: Postupak određivanja broja kolonija | HRN EN ISO 21528-2:2017 (ISO 21528-2:2017; EN ISO 21528-2:2017) |  |  |  | KLASA: UP/I-322-01/19-01/05 URBROJ: 525-10/1304-20-3 od 28. travnja 2020. godine
39. | Zavod za javno zdravstvo Dubrovačko-neretvanske županije Služba za zdravstvenu ekologiju dr. Ante Šercera 4a, 20000 Dubrovnik |  | Akreditirano |  |  | Hrana | Horizontalni postupak brojenja koagulaza pozitivnih stafilokoka (Staphylococcus aureus) | HRN EN ISO 6888-1:2004 (ISO 6888-1:1999+Amd1:2003; EN ISO 6888-1:1999+A1:2003) |  |  |  | KLASA: UP/I-322-01/19-01/05 URBROJ: 525-10/1304-20-3 od 28. travnja 2020. godine
39. | Zavod za javno zdravstvo Dubrovačko-neretvanske županije Služba za zdravstvenu ekologiju dr. Ante Šercera 4a, 20000 Dubrovnik |  | Akreditirano |  |  | Hrana | Horizontalna metoda za brojenje mikroorganizama – Tehnika brojenja kolonija na 30°C | HRN EN ISO 4833-1.2013 (ISO 4833-1:2013; EN ISO 4833-1:2013) HRN EN ISO 4833-2:2013 (ISO 4833-2:2013; EN ISO 4833-2:2013) |  |  |  | KLASA: UP/I-322-01/19-01/05 URBROJ: 525-10/1304-20-3 od 28. travnja 2020. godine
39. | Zavod za javno zdravstvo Dubrovačko-neretvanske županije Služba za zdravstvenu ekologiju dr. Ante Šercera 4a, 20000 Dubrovnik |  | Akreditirano |  |  | Okolišni uzorci u proizvodnji i prometu hrane | Horizontalna metoda za postupke uzorkovanja s površina upotrebom briseva i otisnih pločica | HRN ISO 18593:2008 (ISO 18593:2004) |  |  |  | KLASA: UP/I-322-01/19-01/05 URBROJ: 525-10/1304-20-3 od 28. travnja 2020. godine
39. | Zavod za javno zdravstvo Dubrovačko-neretvanske županije Služba za zdravstvenu ekologiju dr. Ante Šercera 4a, 20000 Dubrovnik |  | MLU |  |  | Hrana | Horizontalna metoda za imunoenzimsko dokazivanje prisutnosti stafilokoknih enterotoksina u hrani | HRN EN ISO 19020:2017 |  |  |  | KLASA: UP/I-322-01/19-01/05 URBROJ: 525-10/1304-20-3 od 28. travnja 2020. godine
39. | Zavod za javno zdravstvo Dubrovačko-neretvanske županije Služba za zdravstvenu ekologiju dr. Ante Šercera 4a, 20000 Dubrovnik |  | MLU |  |  | Hrana | Horizontalna metoda za brojenje kvasaca i plijesni – 1. dio: Tehnika brojenja kolonija u proizvodima s aktivitetom vode većim od 0,95 | HRN ISO 21527-1:2012 |  |  |  | KLASA: UP/I-322-01/19-01/05 URBROJ: 525-10/1304-20-3 od 28. travnja 2020. godine
39. | Zavod za javno zdravstvo Dubrovačko-neretvanske županije Služba za zdravstvenu ekologiju dr. Ante Šercera 4a, 20000 Dubrovnik |  | MLU |  |  | Hrana | Horizontalna metoda za brojenje kvasaca i plijesni – 2. dio: Tehnika brojenja kolonija u proizvodima s aktivitetom vode manjim ili jednakim 0,95 | HRN ISO 21527-2:2012 |  |  |  | KLASA: UP/I-322-01/19-01/05 URBROJ: 525-10/1304-20-3 od 28. travnja 2020. godine
39. | Zavod za javno zdravstvo Dubrovačko-neretvanske županije Služba za zdravstvenu ekologiju dr. Ante Šercera 4a, 20000 Dubrovnik |  | MLU |  |  | Hrana | Horizontalna metoda za brojenje sulfitoreducirajućih bakterija u anaerobnim uvjetima | HRN EN ISO 15213:2004 |  |  |  | KLASA: UP/I-322-01/19-01/05 URBROJ: 525-10/1304-20-3 od 28. travnja 2020. godine
39. | Zavod za javno zdravstvo Dubrovačko-neretvanske županije Služba za zdravstvenu ekologiju dr. Ante Šercera 4a, 20000 Dubrovnik |  | MLU |  |  | Hrana | Horizontalna metoda za brojenje Bacillus cereus – Tehnika brojenja kolonija pri 30°C | HRN ISO/TS 7932:2005 |  |  |  | KLASA: UP/I-322-01/19-01/05 URBROJ: 525-10/1304-20-3 od 28. travnja 2020. godine
39. | Zavod za javno zdravstvo Dubrovačko-neretvanske županije Služba za zdravstvenu ekologiju dr. Ante Šercera 4a, 20000 Dubrovnik |  | MLU |  |  | Hrana | Horizontalna metoda za dokazivanje prisutnosti i brojenje Campylobacter spp. – 1. dio: Dokazivanje prisutnosti | HRN ISO/TS 10272-1:2017 |  |  |  | KLASA: UP/I-322-01/19-01/05 URBROJ: 525-10/1304-20-3 od 28. travnja 2020. godine
39. | Zavod za javno zdravstvo Dubrovačko-neretvanske županije Služba za zdravstvenu ekologiju dr. Ante Šercera 4a, 20000 Dubrovnik |  | MLU |  |  | Hrana | Horizontalna metoda za dokazivanje prisutnosti i brojenje Campylobacter spp. – 2. dio: Postupak određivanja broja kolonija | HRN ISO/TS 10272-2:2017 |  |  |  | KLASA: UP/I-322-01/19-01/05 URBROJ: 525-10/1304-20-3 od 28. travnja 2020. godine
40. | Nastavni zavod za javno zdravstvo Brodsko-posavske županije Služba za zdravstvenu ekologiju Vladimira Nazora 2a, 35000 Slavonski Brod |  | Akreditirano |  |  | Prirodna mineralna, izvorska i stolna voda | Određivanje temperature vode Od 0,0 do 60,0 °C | Vlastita metoda P-T, izd.02, 2022-03-07 Modificirana Standard Methods for Examination of Water and Wastewater,2550B, 24rd Edition 2023 |  | 0 – 60 °C |  | KLASA: UP/I-322-08/25-01/254 URBROJ: 525-09/549-25-3 od 22. srpnja 2025. godine
40. | Nastavni zavod za javno zdravstvo Brodsko-posavske županije Služba za zdravstvenu ekologiju Vladimira Nazora 2a, 35000 Slavonski Brod |  | Akreditirano |  |  | Prirodna mineralna, izvorska i stolna voda | Određivanje nitrata Granica kvantifikacije 0,50 mg/L NO3- | Vlastita metoda P-NO3, Izdanje 02; 2022-03-04 Modificirana Standard Methods for the Examination of Water and Wastewater, 4500B, 24rd Ed. 2023 |  | 0,50 mg/L |  | KLASA: UP/I-322-08/25-01/254 URBROJ: 525-09/549-25-3 od 22. srpnja 2025. godine
40. | Nastavni zavod za javno zdravstvo Brodsko-posavske županije Služba za zdravstvenu ekologiju Vladimira Nazora 2a, 35000 Slavonski Brod |  | Akreditirano |  |  | Prirodna mineralna, izvorska i stolna voda | Određivanje pH vrijednosti Od 2,0 do 12 pH | HRN EN ISO 10523:2012 (ISO 10523:2008, EN ISO 10523:2012) |  | 2 - 12 pH |  | KLASA: UP/I-322-08/25-01/254 URBROJ: 525-09/549-25-3 od 22. srpnja 2025. godine
40. | Nastavni zavod za javno zdravstvo Brodsko-posavske županije Služba za zdravstvenu ekologiju Vladimira Nazora 2a, 35000 Slavonski Brod |  | Akreditirano |  |  | Prirodna mineralna, izvorska i stolna voda | Određivanje električne vodljivosti Od 15 μS/cm do 3000 μS/cm) | HRN EN 27888:2008 (ISO 7888:1985; EN 27888:1993) |  | 15 μS/cm - 3000 μS/cm) |  | KLASA: UP/I-322-08/25-01/254 URBROJ: 525-09/549-25-3 od 22. srpnja 2025. godine
40. | Nastavni zavod za javno zdravstvo Brodsko-posavske županije Služba za zdravstvenu ekologiju Vladimira Nazora 2a, 35000 Slavonski Brod |  | Akreditirano |  |  | Prirodna mineralna, izvorska i stolna voda | Određivanje mutnoće Od 0,10 do 200 NTU | HRN EN ISO 7027-1:2016 ((ISO 7027-1:2016; EN ISO 7027-1:2016) |  | 0,1 – 200 NTU |  | KLASA: UP/I-322-08/25-01/254 URBROJ: 525-09/549-25-3 od 22. srpnja 2025. godine
40. | Nastavni zavod za javno zdravstvo Brodsko-posavske županije Služba za zdravstvenu ekologiju Vladimira Nazora 2a, 35000 Slavonski Brod |  | Akreditirano |  |  | Prirodna mineralna, izvorska i stolna voda | Ispitivanje i određivanje boje Od 4 do 500 mg PtCo | Vlastita metoda, P-B, izdanje 02; 2022-06-21 |  | 4 - 500 mg PtCo |  | KLASA: UP/I-322-08/25-01/254 URBROJ: 525-09/549-25-3 od 22. srpnja 2025. godine
40. | Nastavni zavod za javno zdravstvo Brodsko-posavske županije Služba za zdravstvenu ekologiju Vladimira Nazora 2a, 35000 Slavonski Brod |  | Akreditirano |  |  | Prirodna mineralna, izvorska i stolna voda | Određivanje mirisa Od 1 do 200 TON | Vlastita metoda , P-OM, izd.02; 2024-02.27 Modificirana Standing Committee of Analists (2014); The Determination of Taste and Odur in Drinking water |  | 1 - 200 TON |  | KLASA: UP/I-322-08/25-01/254 URBROJ: 525-09/549-25-3 od 22. srpnja 2025. godine
40. | Nastavni zavod za javno zdravstvo Brodsko-posavske županije Služba za zdravstvenu ekologiju Vladimira Nazora 2a, 35000 Slavonski Brod |  | Akreditirano |  |  | Prirodna mineralna, izvorska i stolna voda | Određivanje ukupnog organskog ugljika (UOU) i otopljenog organskog ugljika (OOU) Granica kvantifikacije TOC=0,3 mg C/L DOC=0,5 mg C/L | HRN EN1484:2002 (EN 1484:1997) |  | TOC=0,3 mg C/L DOC=0,5 mg C/L |  | KLASA: UP/I-322-08/25-01/254 URBROJ: 525-09/549-25-3 od 22. srpnja 2025. godine
40. | Nastavni zavod za javno zdravstvo Brodsko-posavske županije Služba za zdravstvenu ekologiju Vladimira Nazora 2a, 35000 Slavonski Brod |  | Akreditirano |  |  | Prirodna mineralna, izvorska i stolna voda | Brojenje uzgojenih mikroorganizama – Broj kolonija nacjepljivanjem na hranjivi agar | HRN EN ISO 6222:2000 (ISO 6222:1999; EN ISO 6222:1999) |  | - |  | KLASA: UP/I-322-08/25-01/254 URBROJ: 525-09/549-25-3 od 22. srpnja 2025. godine
40. | Nastavni zavod za javno zdravstvo Brodsko-posavske županije Služba za zdravstvenu ekologiju Vladimira Nazora 2a, 35000 Slavonski Brod |  | Akreditirano |  |  | Prirodna mineralna, izvorska i stolna voda | Detekcija i brojenje crijevnih enterokoka – 2. dio: Metoda membranske filtracije | HRN EN ISO 7899-2:2000 (ISO 7899-2:2000; EN ISO 7899-2:2000) |  | - |  | KLASA: UP/I-322-08/25-01/254 URBROJ: 525-09/549-25-3 od 22. srpnja 2025. godine
40. | Nastavni zavod za javno zdravstvo Brodsko-posavske županije Služba za zdravstvenu ekologiju Vladimira Nazora 2a, 35000 Slavonski Brod |  | Akreditirano |  |  | Prirodna mineralna, izvorska i stolna voda | Brojenje bakterija Escherichia coli i koliformnih bakterija metodom membranske filtracije | HRN EN ISO 9308-1:2014 (ISO 9308-1:2014; EN ISO 9308-1:2014) HRN EN ISO 9308-1:2014 /A1:2017 (ISO 9308-1:2014/Amd 1:2016; EN ISO 9308-1:2014/A1:2017) |  | - |  | KLASA: UP/I-322-08/25-01/254 URBROJ: 525-09/549-25-3 od 22. srpnja 2025. godine
40. | Nastavni zavod za javno zdravstvo Brodsko-posavske županije Služba za zdravstvenu ekologiju Vladimira Nazora 2a, 35000 Slavonski Brod |  | Akreditirano |  |  | Prirodne izvorske, prirodne mineralne i stolne vode | Detekcija i brojenje Pseudomonas aeruginosa - Metoda membranske filtracije | HRN EN ISO 16266:2008 (ISO 16266:2006; EN ISO 16266:2008) |  | - |  | KLASA: UP/I-322-08/25-01/254 URBROJ: 525-09/549-25-3 od 22. srpnja 2025. godine
41. | Zavod za javno zdravstvo Požeško-slavonske županije Služba za zdravstvenu ekologiju Županijska 9, 34000 Požega |  | Akreditirano |  |  | Prirodne mineralne, izvorske i stolne vode | Određivanje električne vodljivosti (1 do 2000) µS/cm | HRN EN 27888:2008 (ISO 7888:1985; EN 27888:1993) |  |  |  | KLASA: UP/I-322-01/23-01/10 URBROJ: 525-10/548-23-3 od 23. studenog 2023. godine
41. | Zavod za javno zdravstvo Požeško-slavonske županije Služba za zdravstvenu ekologiju Županijska 9, 34000 Požega |  | Akreditirano |  |  | Prirodne mineralne, izvorske i stolne vode | Određivanje pH vrijednosti (5,0 do 10,0) pH | HRN EN ISO 10523:2012 (ISO 10523:2008; EN ISO 10523:2012) |  |  |  | KLASA: UP/I-322-01/23-01/10 URBROJ: 525-10/548-23-3 od 23. studenog 2023. godine
41. | Zavod za javno zdravstvo Požeško-slavonske županije Služba za zdravstvenu ekologiju Županijska 9, 34000 Požega |  | Akreditirano |  |  | Prirodne mineralne, izvorske i stolne vode | Određivanje mutnoće (0,05 do 200) NTU | HRN EN ISO 7027-1:2016 (ISO 7027-1:2016; EN ISO 7027-1:2016) |  |  |  | KLASA: UP/I-322-01/23-01/10 URBROJ: 525-10/548-23-3 od 23. studenog 2023. godine
41. | Zavod za javno zdravstvo Požeško-slavonske županije Služba za zdravstvenu ekologiju Županijska 9, 34000 Požega |  | Akreditirano |  |  | Prirodne mineralne, izvorske i stolne vode | Brojenje uzgojenih mikroorganizama – broj kolonija nacjepljivanjem na hranjivi agar | HRN EN ISO 6222:2000 (ISO 6222:1999, EN ISO 6222:1999) |  |  |  | KLASA: UP/I-322-01/23-01/10 URBROJ: 525-10/548-23-3 od 23. studenog 2023. godine
41. | Zavod za javno zdravstvo Požeško-slavonske županije Služba za zdravstvenu ekologiju Županijska 9, 34000 Požega |  | Akreditirano |  |  | Prirodne mineralne, izvorske i stolne vode | Detekcija i brojenje Escherichia coli i koliformnih bakterija - Metoda membranske filtracije | HRN EN ISO 9308-1:2014 (ISO 9308-1:2014; EN ISO 9308-1:2014) HRN EN 9308-1:2014/A1:2017 (ISO 9308-1:2014/Amd 1:2016; EN ISO 9308-1:2014/A1:2017) |  |  |  | KLASA: UP/I-322-01/23-01/10 URBROJ: 525-10/548-23-3 od 23. studenog 2023. godine
41. | Zavod za javno zdravstvo Požeško-slavonske županije Služba za zdravstvenu ekologiju Županijska 9, 34000 Požega |  | Akreditirano |  |  | Prirodne mineralne, izvorske i stolne vode | Detekcija i brojanje enterokoka - Metoda membranske filtracije | HRN EN ISO 7899-2:2000 (ISO 7899-2:2000, EN ISO 7899-2:2000) |  |  |  | KLASA: UP/I-322-01/23-01/10 URBROJ: 525-10/548-23-3 od 23. studenog 2023. godine
41. | Zavod za javno zdravstvo Požeško-slavonske županije Služba za zdravstvenu ekologiju Županijska 9, 34000 Požega |  | Akreditirano |  |  | Prirodne mineralne, izvorske i stolne vode | Detekcija i brojanje Pseudomonas aeruginosa - Metoda membranske filtracije | HRN EN ISO 16266:2008 (ISO 16266:2006; EN ISO 16266:2008) |  |  |  | KLASA: UP/I-322-01/23-01/10 URBROJ: 525-10/548-23-3 od 23. studenog 2023. godine
42. | Zavod za javno zdravstvo Karlovačke županije Služba za zdravstvenu ekologiju Dr. Vladka Mačeka 48, 47000 Karlovac |  | Akreditirano |  |  | Hrana | Horizontalna metoda za dokazivanje Listeria monocytogenes | HRN EN ISO 11290-1:1999 (ISO 11290-1:1996; EN ISO 11290-1:1996) HRN EN ISO 11290-1:1999/A1:2008 (ISO 11290-1:1996/Amd1:2004; EN ISO 11290-1:1996/A1:2004) |  |  |  | KLASA: UP/I-322-01/17-01/90 URBROJ: 525-10/0729-18-3 od 14. rujna 2018. godine
42. | Zavod za javno zdravstvo Karlovačke županije Služba za zdravstvenu ekologiju Dr. Vladka Mačeka 48, 47000 Karlovac |  | Akreditirano |  |  | Hrana | Horizontalna metoda za dokazivanje Salmonella spp. | HRN EN ISO 6579:2003 (ISO 6579:2002; EN ISO 6579:2002) HRN EN ISO 6579:2003/Ispr. 1:2008 (ISO 6579:2002/Cor1:2004; EN ISO 6579:2002/AC:2006) |  |  |  | KLASA: UP/I-322-01/17-01/90 URBROJ: 525-10/0729-18-3 od 14. rujna 2018. godine
42. | Zavod za javno zdravstvo Karlovačke županije Služba za zdravstvenu ekologiju Dr. Vladka Mačeka 48, 47000 Karlovac |  | MLU |  |  | Hrana | Horizontalni postupak brojenja koagulaza-pozitivnih stafilokoka (Staphylococcus aureus i druge vrste) | HRN EN ISO 6888-1:2004 (ISO 6888-1:1999+Amd1:2003; EN ISO 6888-1:1999+A1:2003) HRN EN ISO 6888-2:2004 (ISO 6888-2:1999+ Amd1:2003; EN ISO 6888-1:1999+A1:2003) |  |  |  | KLASA: UP/I-322-01/17-01/90 URBROJ: 525-10/0729-18-3 od 14. rujna 2018. godine
42. | Zavod za javno zdravstvo Karlovačke županije Služba za zdravstvenu ekologiju Dr. Vladka Mačeka 48, 47000 Karlovac |  | MLU |  |  | Hrana | Horizontalna metoda za određivanje broja mikroorganizama pri 30 oC tehnikom zalijevanja podloge i nasađivanjem na površinu podloge | HRN EN ISO 4833-1:2013 (ISO 4833-1:2013; EN ISO 4833-1:2013) HRN EN ISO 4833-2:2013 (ISO 4833-2:2013; EN ISO 4833-2:2013) HRN EN ISO 4833-2:2013/Ispr.1:2014 (ISO 4833-2:2013/Cor 1:2014; EN ISO 4833-2:2013/AC:2014) |  |  |  | KLASA: UP/I-322-01/17-01/90 URBROJ: 525-10/0729-18-3 od 14. rujna 2018. godine
42. | Zavod za javno zdravstvo Karlovačke županije Služba za zdravstvenu ekologiju Dr. Vladka Mačeka 48, 47000 Karlovac |  | MLU |  |  | Hrana | Horizontalna metoda brojenja beta-glucuronidasa pozitivne Escherichia coli | HRN ISO 16649-2:2001 (ISO 16649-2:2001) |  |  |  | KLASA: UP/I-322-01/17-01/90 URBROJ: 525-10/0729-18-3 od 14. rujna 2018. godine
42. | Zavod za javno zdravstvo Karlovačke županije Služba za zdravstvenu ekologiju Dr. Vladka Mačeka 48, 47000 Karlovac |  | MLU |  |  | Hrana | Horizontalna metoda za određivanje broja koliformnih bakterija | HRN ISO 4832:2008 (ISO 4832:2006) |  |  |  | KLASA: UP/I-322-01/17-01/90 URBROJ: 525-10/0729-18-3 od 14. rujna 2018. godine
42. | Zavod za javno zdravstvo Karlovačke županije Služba za zdravstvenu ekologiju Dr. Vladka Mačeka 48, 47000 Karlovac |  | MLU |  |  | Hrana | Horizontalna metoda za dokazivanje prisutnosti i brojenje Enterobacteriaceae | HRN ISO 21528-2:2008 (ISO 21528-2:2004) |  |  |  | KLASA: UP/I-322-01/17-01/90 URBROJ: 525-10/0729-18-3 od 14. rujna 2018. godine
42. | Zavod za javno zdravstvo Karlovačke županije Služba za zdravstvenu ekologiju Dr. Vladka Mačeka 48, 47000 Karlovac |  | MLU |  |  | Hrana | Horizontalna metoda za brojenje kvasaca i plijesni | HRN ISO 21527-1:2012 (ISO 21527-1:2008) HRN ISO 21527-2:2012 (ISO 21527-2:2008) |  |  |  | KLASA: UP/I-322-01/17-01/90 URBROJ: 525-10/0729-18-3 od 14. rujna 2018. godine
42. | Zavod za javno zdravstvo Karlovačke županije Služba za zdravstvenu ekologiju Dr. Vladka Mačeka 48, 47000 Karlovac |  | MLU |  |  | Hrana | Horizontalna metoda za brojenje sulfitreducirajućih bakterija u anaerobnim uvjetima | HRN ISO 15213:2004 (ISO 15213:2003) |  |  |  | KLASA: UP/I-322-01/17-01/90 URBROJ: 525-10/0729-18-3 od 14. rujna 2018. godine
42. | Zavod za javno zdravstvo Karlovačke županije Služba za zdravstvenu ekologiju Dr. Vladka Mačeka 48, 47000 Karlovac |  | MLU |  |  | Okolišni uzorci u proizvodnji i prometu hrane | Horizontalne metode za postupke uzrokovanja s površina upotrebom otisaka i briseva | HRN ISO 18593:2008 (ISO 18593:2004) |  |  |  | KLASA: UP/I-322-01/17-01/90 URBROJ: 525-10/0729-18-3 od 14. rujna 2018. godine
43. | Zavod za javno zdravstvo Šibensko-kninske županije Služba za ekologiju Put groblja 6, 22000 Šibenik |  | Akreditirano |  |  | Prirodne izvorske, prirodne mineralne i stolne vode | Određivanje pH vrijednosti | HRN EN ISO 10523:2012 (ISO 10523:2008; EN ISO 10523:2012) |  |  |  | KLASA: UP/I-322-01/17-01/41 URBROJ: 525-10/0766-18-5 od 27. ožujka 2018. godine
43. | Zavod za javno zdravstvo Šibensko-kninske županije Služba za ekologiju Put groblja 6, 22000 Šibenik |  | Akreditirano |  |  | Prirodne izvorske, prirodne mineralne i stolne vode | Određivanje električne vodljivosti | HRN EN 27888:2008 (ISO 7888:1985; EN ISO 27888:1993) |  |  |  | KLASA: UP/I-322-01/17-01/41 URBROJ: 525-10/0766-18-5 od 27. ožujka 2018. godine
43. | Zavod za javno zdravstvo Šibensko-kninske županije Služba za ekologiju Put groblja 6, 22000 Šibenik |  | Akreditirano |  |  | Prirodne izvorske, prirodne mineralne i stolne vode | Određivanje mutnoće | HRN EN ISO 7027-1:2016 (ISO 7027-1:2016; EN ISO 7027-1:2016) |  |  |  | KLASA: UP/I-322-01/17-01/41 URBROJ: 525-10/0766-18-5 od 27. ožujka 2018. godine
43. | Zavod za javno zdravstvo Šibensko-kninske županije Služba za ekologiju Put groblja 6, 22000 Šibenik |  | Akreditirano |  |  | Prirodne izvorske, prirodne mineralne i stolne vode | Utrošak KMnO4 | HRN EN ISO 8467:2001 (ISO 8467:1993; EN ISO 8467:1995) |  |  |  | KLASA: UP/I-322-01/17-01/41 URBROJ: 525-10/0766-18-5 od 27. ožujka 2018. godine
43. | Zavod za javno zdravstvo Šibensko-kninske županije Služba za ekologiju Put groblja 6, 22000 Šibenik |  | Akreditirano |  |  | Prirodne izvorske, prirodne mineralne i stolne vode | Ukupne suspenzije | Vlastita metoda LVM, LOV-SOP 5.4-2 Izdanje 01 2015.09-01 modificirana HRN EN 872:2008 (EN 872:2005) |  |  |  | KLASA: UP/I-322-01/17-01/41 URBROJ: 525-10/0766-18-5 od 27. ožujka 2018. godine
43. | Zavod za javno zdravstvo Šibensko-kninske županije Služba za ekologiju Put groblja 6, 22000 Šibenik |  | Akreditirano |  |  | Prirodne izvorske, prirodne mineralne i stolne vode | Brojanje uzgojenih mikroorganizama – broj kolonija nacjepljivanjem na hranjivi agar | HRN EN ISO 6222:2000 (ISO 6222:1999; EN ISO 6222:1999) |  |  |  | KLASA: UP/I-322-01/17-01/41 URBROJ: 525-10/0766-18-5 od 27. ožujka 2018. godine
43. | Zavod za javno zdravstvo Šibensko-kninske županije Služba za ekologiju Put groblja 6, 22000 Šibenik |  | Akreditirano |  |  | Prirodne izvorske, prirodne mineralne i stolne vode | Detekcija i brojanje Escherichia coli, koliformnih i fekalnih kloriformnih bakterija – Metoda membranske filtracije | Vlastita metoda LMSE-SOP 5.4-5 Izdanje 01 2017-01-03 modificirana HRN EN ISO 9308-1:2014 (ISO 9308-1:2014; EN ISO 9308-1:2014) |  |  |  | KLASA: UP/I-322-01/17-01/41 URBROJ: 525-10/0766-18-5 od 27. ožujka 2018. godine
43. | Zavod za javno zdravstvo Šibensko-kninske županije Služba za ekologiju Put groblja 6, 22000 Šibenik |  | Akreditirano |  |  | Prirodne izvorske, prirodne mineralne i stolne vode | Detekcija i brojenje crijevnih enterokoka – Metoda membranske filtracije | HRN EN ISO 7899-2:2000 (ISO 7899-2:2000; EN ISO 7899-2-2000) |  |  |  | KLASA: UP/I-322-01/17-01/41 URBROJ: 525-10/0766-18-5 od 27. ožujka 2018. godine
43. | Zavod za javno zdravstvo Šibensko-kninske županije Služba za ekologiju Put groblja 6, 22000 Šibenik |  | Akreditirano |  |  | Hrana | Horizontalna metoda za otkrivanje Salmonella spp. | HRN EN ISO 6579:2003 (ISO 6579:2002; EN ISO 6579:2002) HRN EN ISO 6579:2003/Ispr.1:2008 (ISO 6579:2002/Cor 1:2004; EN ISO 6579:2002/AC:2006) |  |  |  | KLASA: UP/I-322-01/17-01/41 URBROJ: 525-10/0766-18-5 od 27. ožujka 2018. godine
43. | Zavod za javno zdravstvo Šibensko-kninske županije Služba za ekologiju Put groblja 6, 22000 Šibenik |  | Akreditirano |  |  | Hrana | Određivanje sadržaja vode | Vlastita metoda LHPOU-SOP 5.4-3 Izdanje 02 2014-06-12 |  |  |  | KLASA: UP/I-322-01/17-01/41 URBROJ: 525-10/0766-18-5 od 27. ožujka 2018. godine
43. | Zavod za javno zdravstvo Šibensko-kninske županije Služba za ekologiju Put groblja 6, 22000 Šibenik |  | Akreditirano |  |  | Hrana | Određivanje sadržaja suhe tvari | Vlastita metoda LHPOU-SOP 5.4-3 Izdanje 02 2014-06-12 |  |  |  | KLASA: UP/I-322-01/17-01/41 URBROJ: 525-10/0766-18-5 od 27. ožujka 2018. godine
43. | Zavod za javno zdravstvo Šibensko-kninske županije Služba za ekologiju Put groblja 6, 22000 Šibenik |  | Akreditirano |  |  | Životinjske i biljne masti i ulja | Određivanje kiselinskog broja i kiselosti | HRN EN ISO 660:2010 (ISO 660:2009; EN ISO 660:2009) |  |  |  | KLASA: UP/I-322-01/17-01/41 URBROJ: 525-10/0766-18-5 od 27. ožujka 2018. godine
43. | Zavod za javno zdravstvo Šibensko-kninske županije Služba za ekologiju Put groblja 6, 22000 Šibenik |  | Akreditirano |  |  | Životinjske i biljne masti i ulja | Određivanje peroksidnog broja | HRN EN ISO 3960:2010 (ISO 3960:2007/ Cor:2009; EN ISO 3960:2010) |  |  |  | KLASA: UP/I-322-01/17-01/41 URBROJ: 525-10/0766-18-5 od 27. ožujka 2018. godine
43. | Zavod za javno zdravstvo Šibensko-kninske županije Služba za ekologiju Put groblja 6, 22000 Šibenik |  | MLU |  |  | Gotovo jelo od mesa | Bjelančevine | Gravimetrijska (Interna metoda LHPOU –SOP 5.4-6) |  |  |  | KLASA: UP/I-322-01/17-01/41 URBROJ: 525-10/0766-18-5 od 27. ožujka 2018. godine
43. | Zavod za javno zdravstvo Šibensko-kninske županije Služba za ekologiju Put groblja 6, 22000 Šibenik |  | MLU |  |  | Gotovo jelo od mesa | Pepeo | Interna metoda LHPOU – SOP 5.4-10 |  |  |  | KLASA: UP/I-322-01/17-01/41 URBROJ: 525-10/0766-18-5 od 27. ožujka 2018. godine
43. | Zavod za javno zdravstvo Šibensko-kninske županije Služba za ekologiju Put groblja 6, 22000 Šibenik |  | MLU |  |  | Gotovo jelo od mesa | Ukupne masti | Interna metoda LHPOU –SOP 5.4-5 |  |  |  | KLASA: UP/I-322-01/17-01/41 URBROJ: 525-10/0766-18-5 od 27. ožujka 2018. godine
43. | Zavod za javno zdravstvo Šibensko-kninske županije Služba za ekologiju Put groblja 6, 22000 Šibenik |  | MLU |  |  | Gotovo jelo od mesa | Natrij | Interna metoda LHPOU –SOP 5.4-8 |  |  |  | KLASA: UP/I-322-01/17-01/41 URBROJ: 525-10/0766-18-5 od 27. ožujka 2018. godine
43. | Zavod za javno zdravstvo Šibensko-kninske županije Služba za ekologiju Put groblja 6, 22000 Šibenik |  | MLU |  |  | Gotovo jelo od mesa | Kloridi | Interna metoda LHPOU –SOP 5.4-8 |  |  |  | KLASA: UP/I-322-01/17-01/41 URBROJ: 525-10/0766-18-5 od 27. ožujka 2018. godine
43. | Zavod za javno zdravstvo Šibensko-kninske županije Služba za ekologiju Put groblja 6, 22000 Šibenik |  | MLU |  |  | Sol | Kalij jodid | Interna metoda LHPOU-SOP 5.4-4 |  |  |  | KLASA: UP/I-322-01/17-01/41 URBROJ: 525-10/0766-18-5 od 27. ožujka 2018. godine
43. | Zavod za javno zdravstvo Šibensko-kninske županije Služba za ekologiju Put groblja 6, 22000 Šibenik |  | MLU |  |  | Heljdina kaša za dojenčad | Ukupne masti | Interna metoda LHPOU –SOP 5.4-5 |  |  |  | KLASA: UP/I-322-01/17-01/41 URBROJ: 525-10/0766-18-5 od 27. ožujka 2018. godine
43. | Zavod za javno zdravstvo Šibensko-kninske županije Služba za ekologiju Put groblja 6, 22000 Šibenik |  | MLU |  |  | Heljdina kaša za dojenčad | Bjelančevine | Interna metoda LHPOU –SOP 5.4-6 |  |  |  | KLASA: UP/I-322-01/17-01/41 URBROJ: 525-10/0766-18-5 od 27. ožujka 2018. godine
43. | Zavod za javno zdravstvo Šibensko-kninske županije Služba za ekologiju Put groblja 6, 22000 Šibenik |  | MLU |  |  | Maslinovo ulje | K232 K270 | LHPOU-SPO 5.4-7 (HRN EN ISO 3656:2011) |  |  |  | KLASA: UP/I-322-01/17-01/41 URBROJ: 525-10/0766-18-5 od 27. ožujka 2018. godine
43. | Zavod za javno zdravstvo Šibensko-kninske županije Služba za ekologiju Put groblja 6, 22000 Šibenik |  | MLU |  |  | Maslinovo ulje | Jodni broj | Interna metoda LHPOU-SOP 5.4-14 (Metoda po Hanuš –u) |  |  |  | KLASA: UP/I-322-01/17-01/41 URBROJ: 525-10/0766-18-5 od 27. ožujka 2018. godine
43. | Zavod za javno zdravstvo Šibensko-kninske županije Služba za ekologiju Put groblja 6, 22000 Šibenik |  | MLU |  |  | Gotovo jelo od ribe | Vlaga | Interna metoda LHPOU –SOP 5.4-3 |  |  |  | KLASA: UP/I-322-01/17-01/41 URBROJ: 525-10/0766-18-5 od 27. ožujka 2018. godine
43. | Zavod za javno zdravstvo Šibensko-kninske županije Služba za ekologiju Put groblja 6, 22000 Šibenik |  | MLU |  |  | Gotovo jelo od ribe | Pepeo | Interna metoda LHPOU –SOP 5.4-10 |  |  |  | KLASA: UP/I-322-01/17-01/41 URBROJ: 525-10/0766-18-5 od 27. ožujka 2018. godine
43. | Zavod za javno zdravstvo Šibensko-kninske županije Služba za ekologiju Put groblja 6, 22000 Šibenik |  | MLU |  |  | Gotovo jelo od ribe | Ukupne masti | Interna metoda LHPOU –SOP 5.4-5 |  |  |  | KLASA: UP/I-322-01/17-01/41 URBROJ: 525-10/0766-18-5 od 27. ožujka 2018. godine
43. | Zavod za javno zdravstvo Šibensko-kninske županije Služba za ekologiju Put groblja 6, 22000 Šibenik |  | MLU |  |  | Gotovo jelo od ribe | Bjelančevine | Interna metoda LHPOU –SOP 5.4-6 |  |  |  | KLASA: UP/I-322-01/17-01/41 URBROJ: 525-10/0766-18-5 od 27. ožujka 2018. godine
43. | Zavod za javno zdravstvo Šibensko-kninske županije Služba za ekologiju Put groblja 6, 22000 Šibenik |  | MLU |  |  | Sir | Mliječna mast | Interna metoda LHPOU-SOP 5.4-29 (HRN EN ISO 1735:2008) |  |  |  | KLASA: UP/I-322-01/17-01/41 URBROJ: 525-10/0766-18-5 od 27. ožujka 2018. godine
43. | Zavod za javno zdravstvo Šibensko-kninske županije Služba za ekologiju Put groblja 6, 22000 Šibenik |  | MLU |  |  | Sir | Suha tvar | Interna metoda LHPOU –SOP 5.4-30 (HRN EN ISO 5534:2008) |  |  |  | KLASA: UP/I-322-01/17-01/41 URBROJ: 525-10/0766-18-5 od 27. ožujka 2018. godine
43. | Zavod za javno zdravstvo Šibensko-kninske županije Služba za ekologiju Put groblja 6, 22000 Šibenik |  | MLU |  |  | Sir | NaCl | Titrimetrija (Interna metoda LHPOU 5.4-8) |  |  |  | KLASA: UP/I-322-01/17-01/41 URBROJ: 525-10/0766-18-5 od 27. ožujka 2018. godine
43. | Zavod za javno zdravstvo Šibensko-kninske županije Služba za ekologiju Put groblja 6, 22000 Šibenik |  | MLU |  |  | Sir | pH | Ionmetrijski (Interna metoda LHPOU 5.4-9) |  |  |  | KLASA: UP/I-322-01/17-01/41 URBROJ: 525-10/0766-18-5 od 27. ožujka 2018. godine
43. | Zavod za javno zdravstvo Šibensko-kninske županije Služba za ekologiju Put groblja 6, 22000 Šibenik |  | MLU |  |  | Sir | Proteini | Interna metoda LHPOU-SOP 5.4-6 (Metoda po Kjeldahlu –Buchi) |  |  |  | KLASA: UP/I-322-01/17-01/41 URBROJ: 525-10/0766-18-5 od 27. ožujka 2018. godine
43. | Zavod za javno zdravstvo Šibensko-kninske županije Služba za ekologiju Put groblja 6, 22000 Šibenik |  | MLU |  |  | Prirodna mineralna, prirodna izvorska i stolna voda | Pseudomonas aeruginosa | HRN EN ISO 16266:2008, MF |  |  |  | KLASA: UP/I-322-01/17-01/41 URBROJ: 525-10/0766-18-5 od 27. ožujka 2018. godine
43. | Zavod za javno zdravstvo Šibensko-kninske županije Služba za ekologiju Put groblja 6, 22000 Šibenik |  | MLU |  |  | Prirodna mineralna, prirodna izvorska i stolna voda | Clostridium perfringens | m –CP agar, COUNCIL DIRECTIVE 98/83/EC, MF |  |  |  | KLASA: UP/I-322-01/17-01/41 URBROJ: 525-10/0766-18-5 od 27. ožujka 2018. godine
43. | Zavod za javno zdravstvo Šibensko-kninske županije Služba za ekologiju Put groblja 6, 22000 Šibenik |  | MLU |  |  | Prirodna mineralna, prirodna izvorska i stolna voda | Ukupni koliformi | HRN EN ISO 9308-1:2000 promijenjena metoda |  |  |  | KLASA: UP/I-322-01/17-01/41 URBROJ: 525-10/0766-18-5 od 27. ožujka 2018. godine
43. | Zavod za javno zdravstvo Šibensko-kninske županije Služba za ekologiju Put groblja 6, 22000 Šibenik |  | MLU |  |  | Prirodna mineralna, prirodna izvorska i stolna voda | Broj kolonija na 37oC /48h | HRN EN ISO 6222/2000 |  |  |  | KLASA: UP/I-322-01/17-01/41 URBROJ: 525-10/0766-18-5 od 27. ožujka 2018. godine
43. | Zavod za javno zdravstvo Šibensko-kninske županije Služba za ekologiju Put groblja 6, 22000 Šibenik |  | MLU |  |  | Prirodna mineralna, prirodna izvorska i stolna voda | Broj kolonija na 22oC/72h | HRN EN ISO 6222/2000 |  |  |  | KLASA: UP/I-322-01/17-01/41 URBROJ: 525-10/0766-18-5 od 27. ožujka 2018. godine
43. | Zavod za javno zdravstvo Šibensko-kninske županije Služba za ekologiju Put groblja 6, 22000 Šibenik |  | MLU |  |  | Prirodna mineralna, prirodna izvorska i stolna voda | Escherichia coli | HRN EN ISO 9308-1:2000 |  |  |  | KLASA: UP/I-322-01/17-01/41 URBROJ: 525-10/0766-18-5 od 27. ožujka 2018. godine
43. | Zavod za javno zdravstvo Šibensko-kninske županije Služba za ekologiju Put groblja 6, 22000 Šibenik |  | MLU |  |  | Prirodna mineralna, prirodna izvorska i stolna voda | Alkalitet | HRN EN ISO 9963-1:1998 |  |  |  | KLASA: UP/I-322-01/17-01/41 URBROJ: 525-10/0766-18-5 od 27. ožujka 2018. godine
43. | Zavod za javno zdravstvo Šibensko-kninske županije Služba za ekologiju Put groblja 6, 22000 Šibenik |  | MLU |  |  | Prirodna mineralna, prirodna izvorska i stolna voda | Ukupna tvrdoća | HRN ISO 6059:1998 |  |  |  | KLASA: UP/I-322-01/17-01/41 URBROJ: 525-10/0766-18-5 od 27. ožujka 2018. godine
43. | Zavod za javno zdravstvo Šibensko-kninske županije Služba za ekologiju Put groblja 6, 22000 Šibenik |  | MLU |  |  | Prirodna mineralna, prirodna izvorska i stolna voda | Fluoridi | HRN EN ISO 10304-1:2009 |  |  |  | KLASA: UP/I-322-01/17-01/41 URBROJ: 525-10/0766-18-5 od 27. ožujka 2018. godine
43. | Zavod za javno zdravstvo Šibensko-kninske županije Služba za ekologiju Put groblja 6, 22000 Šibenik |  | MLU |  |  | Prirodna mineralna, prirodna izvorska i stolna voda | Kalcij, kalij, natrij, magnezij | LVM-SOP 5.4-12, Izd.:01 (HRN EN ISO 14911:2001) |  |  |  | KLASA: UP/I-322-01/17-01/41 URBROJ: 525-10/0766-18-5 od 27. ožujka 2018. godine
43. | Zavod za javno zdravstvo Šibensko-kninske županije Služba za ekologiju Put groblja 6, 22000 Šibenik |  | MLU |  |  | Prirodna mineralna, prirodna izvorska i stolna voda | Ukupni fosfor | LVM-SOP 5.4-13,Izd.:01 (HRN EN ISO 6878:2008) |  |  |  | KLASA: UP/I-322-01/17-01/41 URBROJ: 525-10/0766-18-5 od 27. ožujka 2018. godine
43. | Zavod za javno zdravstvo Šibensko-kninske županije Služba za ekologiju Put groblja 6, 22000 Šibenik |  | MLU |  |  | Prirodna mineralna, prirodna izvorska i stolna voda | Kloridi, sulfati | HRN EN ISO 10304-1:2009 LVM-SOP 5.4-11, Izd.: 01 |  |  |  | KLASA: UP/I-322-01/17-01/41 URBROJ: 525-10/0766-18-5 od 27. ožujka 2018. godine
43. | Zavod za javno zdravstvo Šibensko-kninske županije Služba za ekologiju Put groblja 6, 22000 Šibenik |  | MLU |  |  | Prirodna mineralna, prirodna izvorska i stolna voda | Anionski tenzidi i neionski tenzidi | LVM-SOP 5.4-25,Izd.:01 (HRN EN 903:2002) |  |  |  | KLASA: UP/I-322-01/17-01/41 URBROJ: 525-10/0766-18-5 od 27. ožujka 2018. godine
43. | Zavod za javno zdravstvo Šibensko-kninske županije Služba za ekologiju Put groblja 6, 22000 Šibenik |  | MLU |  |  | Prirodna mineralna, prirodna izvorska i stolna voda | Boja | LVM-SOP 5.4-19, Izd.:01 (HRN EN ISO 7887:2012) |  |  |  | KLASA: UP/I-322-01/17-01/41 URBROJ: 525-10/0766-18-5 od 27. ožujka 2018. godine
43. | Zavod za javno zdravstvo Šibensko-kninske županije Služba za ekologiju Put groblja 6, 22000 Šibenik |  | MLU |  |  | Prirodna mineralna, prirodna izvorska i stolna voda | Amonij | LVM-SOP 5.4-12, Izd.:01 (HRN EN ISO 14911:2001 HRN ISO 7150-1:1998) |  |  |  | KLASA: UP/I-322-01/17-01/41 URBROJ: 525-10/0766-18-5 od 27. ožujka 2018. godine
43. | Zavod za javno zdravstvo Šibensko-kninske županije Služba za ekologiju Put groblja 6, 22000 Šibenik |  | MLU |  |  | Prirodna mineralna, prirodna izvorska i stolna voda | Nitriti | LVM-SOP 5.4-11,Izd.:01 HRN EN ISO 10304-1:2009 HRN EN 26777:1998 |  |  |  | KLASA: UP/I-322-01/17-01/41 URBROJ: 525-10/0766-18-5 od 27. ožujka 2018. godine
43. | Zavod za javno zdravstvo Šibensko-kninske županije Služba za ekologiju Put groblja 6, 22000 Šibenik |  | MLU |  |  | Prirodna mineralna, prirodna izvorska i stolna voda | Nitrati | LVM-SOP 5.4-11,Izd.:01 (HRN EN ISO 10304-1:2009) |  |  |  | KLASA: UP/I-322-01/17-01/41 URBROJ: 525-10/0766-18-5 od 27. ožujka 2018. godine
43. | Zavod za javno zdravstvo Šibensko-kninske županije Služba za ekologiju Put groblja 6, 22000 Šibenik |  | MLU |  |  | Prirodna mineralna, prirodna izvorska i stolna voda | Silikati | LVM-SOP 5.4-14,Izd.:01 (HRN EN ISO 16264:2008) |  |  |  | KLASA: UP/I-322-01/17-01/41 URBROJ: 525-10/0766-18-5 od 27. ožujka 2018. godine
43. | Zavod za javno zdravstvo Šibensko-kninske županije Služba za ekologiju Put groblja 6, 22000 Šibenik |  | MLU |  |  | Prirodna mineralna, prirodna izvorska i stolna voda | Slobodni rezidualni klor i ukupni klor | LVM-SOP 5.4-20,Izd.:01 (HRN EN ISO 7393-2:2001) |  |  |  | KLASA: UP/I-322-01/17-01/41 URBROJ: 525-10/0766-18-5 od 27. ožujka 2018. godine
43. | Zavod za javno zdravstvo Šibensko-kninske županije Služba za ekologiju Put groblja 6, 22000 Šibenik |  | MLU |  |  | Prirodna mineralna, prirodna izvorska i stolna voda | KPK | HRNISO 15705:2003 |  |  |  | KLASA: UP/I-322-01/17-01/41 URBROJ: 525-10/0766-18-5 od 27. ožujka 2018. godine
43. | Zavod za javno zdravstvo Šibensko-kninske županije Služba za ekologiju Put groblja 6, 22000 Šibenik |  | MLU |  |  | Prirodna mineralna, prirodna izvorska i stolna voda | BKP5 | LVM-SOP 5.4-4,Izd.:01 (HRN EN 1899-2:2004) |  |  |  | KLASA: UP/I-322-01/17-01/41 URBROJ: 525-10/0766-18-5 od 27. ožujka 2018. godine
43. | Zavod za javno zdravstvo Šibensko-kninske županije Služba za ekologiju Put groblja 6, 22000 Šibenik |  | MLU |  |  | Prirodna mineralna, prirodna izvorska i stolna voda | Određivanje metala (Bakar, cink, kadmij, olovo, berilij, barij, kobalt, krom, željezo, mangan, antimon, bor, srebro, vanadij, aluminij) | LVM-SOP 5.4-25 (HRN EN ISO 11885:2010, DIN 38 406-16) |  |  |  | KLASA: UP/I-322-01/17-01/41 URBROJ: 525-10/0766-18-5 od 27. ožujka 2018. godine
43. | Zavod za javno zdravstvo Šibensko-kninske županije Služba za ekologiju Put groblja 6, 22000 Šibenik |  | MLU |  |  | Prirodna mineralna, prirodna izvorska i stolna voda | Određivanje suspendiranih tvari | LVM,LOV – SOP 5.4-2 (HRN EN ISO 872:2008) |  |  |  | KLASA: UP/I-322-01/17-01/41 URBROJ: 525-10/0766-18-5 od 27. ožujka 2018. godine
43. | Zavod za javno zdravstvo Šibensko-kninske županije Služba za ekologiju Put groblja 6, 22000 Šibenik |  | MLU |  |  | Prirodna mineralna, prirodna izvorska i stolna voda | Određivanje ukupno otopljene tvari - TDS | LVM-SOP 5.4-24 |  |  |  | KLASA: UP/I-322-01/17-01/41 URBROJ: 525-10/0766-18-5 od 27. ožujka 2018. godine
43. | Zavod za javno zdravstvo Šibensko-kninske županije Služba za ekologiju Put groblja 6, 22000 Šibenik |  | MLU |  |  | Prirodna mineralna, prirodna izvorska i stolna voda | Određivanje fenolnog indeksa | LVM-SOP 5.4-25 (HRN EN ISO 6439:1998) |  |  |  | KLASA: UP/I-322-01/17-01/41 URBROJ: 525-10/0766-18-5 od 27. ožujka 2018. godine
43. | Zavod za javno zdravstvo Šibensko-kninske županije Služba za ekologiju Put groblja 6, 22000 Šibenik |  | MLU |  |  | Prirodna mineralna, prirodna izvorska i stolna voda | TOC, DOC | LVM-SOP 5.4-21 , Izd.:01 (HRN EN 1484:2002) |  |  |  | KLASA: UP/I-322-01/17-01/41 URBROJ: 525-10/0766-18-5 od 27. ožujka 2018. godine
43. | Zavod za javno zdravstvo Šibensko-kninske županije Služba za ekologiju Put groblja 6, 22000 Šibenik |  | MLU |  |  | Keksi | Pepeo | Gravimetrija Interna metoda LHPOU-SOP 5.4-10 |  |  |  | KLASA: UP/I-322-01/17-01/41 URBROJ: 525-10/0766-18-5 od 27. ožujka 2018. godine
43. | Zavod za javno zdravstvo Šibensko-kninske županije Služba za ekologiju Put groblja 6, 22000 Šibenik |  | MLU |  |  | Keksi | Vlaga | Gravimetrija Interna metoda LHPOU SOP 5.4-3 |  |  |  | KLASA: UP/I-322-01/17-01/41 URBROJ: 525-10/0766-18-5 od 27. ožujka 2018. godine
43. | Zavod za javno zdravstvo Šibensko-kninske županije Služba za ekologiju Put groblja 6, 22000 Šibenik |  | MLU |  |  | Keksi | Mast | Gravimertija po Soxletu-Buchi Interna metoda LHPOU-SOP 5.4-5 |  |  |  | KLASA: UP/I-322-01/17-01/41 URBROJ: 525-10/0766-18-5 od 27. ožujka 2018. godine
43. | Zavod za javno zdravstvo Šibensko-kninske županije Služba za ekologiju Put groblja 6, 22000 Šibenik |  | MLU |  |  | Keksi | Bjelančevine | Metoda po Kjeldahlu-Buchi Interna metoda LHPOU-SOP 5.4-6 |  |  |  | KLASA: UP/I-322-01/17-01/41 URBROJ: 525-10/0766-18-5 od 27. ožujka 2018. godine
43. | Zavod za javno zdravstvo Šibensko-kninske županije Služba za ekologiju Put groblja 6, 22000 Šibenik |  | MLU |  |  | Keksi | Ukupni invert | Gravimetrija Interna metoda LHPOU-SOP 5.4-12 |  |  |  | KLASA: UP/I-322-01/17-01/41 URBROJ: 525-10/0766-18-5 od 27. ožujka 2018. godine
43. | Zavod za javno zdravstvo Šibensko-kninske županije Služba za ekologiju Put groblja 6, 22000 Šibenik |  | MLU |  |  | Keksi | Prirodni invert | Gravimetrija Interna metoda LHPOU-SOP 5.4-13 |  |  |  | KLASA: UP/I-322-01/17-01/41 URBROJ: 525-10/0766-18-5 od 27. ožujka 2018. godine
43. | Zavod za javno zdravstvo Šibensko-kninske županije Služba za ekologiju Put groblja 6, 22000 Šibenik |  | MLU |  |  | Keksi | Saharoza | Interna metoda LHPOU-SOP 5.4-15 |  |  |  | KLASA: UP/I-322-01/17-01/41 URBROJ: 525-10/0766-18-5 od 27. ožujka 2018. godine
43. | Zavod za javno zdravstvo Šibensko-kninske županije Služba za ekologiju Put groblja 6, 22000 Šibenik |  | MLU |  |  | Hrana | Listeria monocytogenes | HRN EN ISO 11290-1:1999/A1:2008 LMSE-SOP 5.4-9,Izd:01 |  |  |  | KLASA: UP/I-322-01/17-01/41 URBROJ: 525-10/0766-18-5 od 27. ožujka 2018. godine
43. | Zavod za javno zdravstvo Šibensko-kninske županije Služba za ekologiju Put groblja 6, 22000 Šibenik |  | MLU |  |  | Hrana | Listeria spp. | LMSE-SOP 5.4-8, Izd:01 (HRN EN ISO 11290-1:1999/ HRN EN ISO 11290-1:1999/ A1:2008) |  |  |  | KLASA: UP/I-322-01/17-01/41 URBROJ: 525-10/0766-18-5 od 27. ožujka 2018. godine
43. | Zavod za javno zdravstvo Šibensko-kninske županije Služba za ekologiju Put groblja 6, 22000 Šibenik |  | MLU |  |  | Hrana | Aerobne mezofilne bakterije | LMSE-SOP 5.4-10, Izd:01 (HRN EN ISO 4833:2008) |  |  |  | KLASA: UP/I-322-01/17-01/41 URBROJ: 525-10/0766-18-5 od 27. ožujka 2018. godine
43. | Zavod za javno zdravstvo Šibensko-kninske županije Služba za ekologiju Put groblja 6, 22000 Šibenik |  | MLU |  |  | Hrana | Enterobacteriaceae | LMSE-SOP 5.4-11, Izd:01 (HRN ISO 21528-2:2008) |  |  |  | KLASA: UP/I-322-01/17-01/41 URBROJ: 525-10/0766-18-5 od 27. ožujka 2018. godine
43. | Zavod za javno zdravstvo Šibensko-kninske županije Služba za ekologiju Put groblja 6, 22000 Šibenik |  | MLU |  |  | Hrana | Escherichia coli | LMSE-SOP 5.4-12, Izd:01 (HRN ISO 16649-2:2001) |  |  |  | KLASA: UP/I-322-01/17-01/41 URBROJ: 525-10/0766-18-5 od 27. ožujka 2018. godine
43. | Zavod za javno zdravstvo Šibensko-kninske županije Služba za ekologiju Put groblja 6, 22000 Šibenik |  | MLU |  |  | Hrana | Koagulaza pozitivni stafilokoki | LMSE-SOP 5.4-13, Izd:01 (HRN EN ISO 6888-1:2004) |  |  |  | KLASA: UP/I-322-01/17-01/41 URBROJ: 525-10/0766-18-5 od 27. ožujka 2018. godine
43. | Zavod za javno zdravstvo Šibensko-kninske županije Služba za ekologiju Put groblja 6, 22000 Šibenik |  | MLU |  |  | Hrana | Kvasci i plijesni | LMSE-SOP 5.4-13 Izd:01 (HRN ISO 21527-1:2012) |  |  |  | KLASA: UP/I-322-01/17-01/41 URBROJ: 525-10/0766-18-5 od 27. ožujka 2018. godine
44. | Zavod za javno zdravstvo Ličko-senjske županije Odjel za zdravstvenu ekologiju Senjskih žrtava 2, 53000 Gospić |  | Akreditirano |  |  | Prirodne izvorske, prirodne mineralne, stolne vode | Određivanje nitrita - Molekularna apsorpcijska spektrometrijska metoda | HRN EN 26777:1998 (EN 26777:1993; ISO 2677:1984) |  |  |  | KLASA: UP/I-322-01/15-01/12 URBROJ: 525-10/1446-15-9 od 12. lipnja 2015. godine
44. | Zavod za javno zdravstvo Ličko-senjske županije Odjel za zdravstvenu ekologiju Senjskih žrtava 2, 53000 Gospić |  | Akreditirano |  |  | Prirodne izvorske, prirodne mineralne, stolne vode | Volumetrijsko određivanje klorida s rasponom mjerenja od 2 mg/l do 150 mg/l Cl- | HRN ISO 9297:1998 (ISO 9297:1989) |  |  |  | KLASA: UP/I-322-01/15-01/12 URBROJ: 525-10/1446-15-9 od 12. lipnja 2015. godine
44. | Zavod za javno zdravstvo Ličko-senjske županije Odjel za zdravstvenu ekologiju Senjskih žrtava 2, 53000 Gospić |  | Akreditirano |  |  | Prirodne izvorske, prirodne mineralne, stolne vode | Određivanje KMnO4 s rasponom mjerenja od 0,9 mg/l do 5 mg/l O2 | HRN EN ISO 8467:2001 (EN ISO 8467:1995; ISO 8467:1993) |  |  |  | KLASA: UP/I-322-01/15-01/12 URBROJ: 525-10/1446-15-9 od 12. lipnja 2015. godine
44. | Zavod za javno zdravstvo Ličko-senjske županije Odjel za zdravstvenu ekologiju Senjskih žrtava 2, 53000 Gospić |  | Akreditirano |  |  | Prirodne izvorske, prirodne mineralne, stolne vode | Određivanje fosfora spektrometrijskom metodom s amonijevim molibdatom | HRN ISO 6878:2008 (ISO 6878:2004; EN ISO 6878:2004) |  |  |  | KLASA: UP/I-322-01/15-01/12 URBROJ: 525-10/1446-15-9 od 12. lipnja 2015. godine
44. | Zavod za javno zdravstvo Ličko-senjske županije Odjel za zdravstvenu ekologiju Senjskih žrtava 2, 53000 Gospić |  | Akreditirano |  |  | Prirodne izvorske, prirodne mineralne, stolne vode | Određivanje ortofosfata spektrometrijskom metodom s amonijevim molibdatom | HRN ISO 6878:2008 (ISO 6878:2004; EN ISO 6878:2004) |  |  |  | KLASA: UP/I-322-01/15-01/12 URBROJ: 525-10/1446-15-9 od 12. lipnja 2015. godine
44. | Zavod za javno zdravstvo Ličko-senjske županije Odjel za zdravstvenu ekologiju Senjskih žrtava 2, 53000 Gospić |  | Akreditirano |  |  | Prirodne izvorske, prirodne mineralne, stolne vode | Određivanje sadržaja kalcija EDTA titrimetrijskom metodom | HRN ISO 6058:2001 (ISO 6058:1984) |  |  |  | KLASA: UP/I-322-01/15-01/12 URBROJ: 525-10/1446-15-9 od 12. lipnja 2015. godine
44. | Zavod za javno zdravstvo Ličko-senjske županije Odjel za zdravstvenu ekologiju Senjskih žrtava 2, 53000 Gospić |  | Akreditirano |  |  | Prirodne izvorske, prirodne mineralne, stolne vode | Određivanje amonija spektrometrijskom metodom | HRN ISO 7150-1:1998 (ISO 7150-1:1984) |  |  |  | KLASA: UP/I-322-01/15-01/12 URBROJ: 525-10/1446-15-9 od 12. lipnja 2015. godine
44. | Zavod za javno zdravstvo Ličko-senjske županije Odjel za zdravstvenu ekologiju Senjskih žrtava 2, 53000 Gospić |  | Akreditirano |  |  | Prirodne izvorske, prirodne mineralne, stolne vode | Određivanje pH vrijednosti | HRN EN ISO 10523:2012 (ISO 10523:2008; EN ISO 10523:2012) |  |  |  | KLASA: UP/I-322-01/15-01/12 URBROJ: 525-10/1446-15-9 od 12. lipnja 2015. godine
44. | Zavod za javno zdravstvo Ličko-senjske županije Odjel za zdravstvenu ekologiju Senjskih žrtava 2, 53000 Gospić |  | Akreditirano |  |  | Prirodne izvorske, prirodne mineralne, stolne vode | Ispitivanje i određivanje boje | HRN EN ISO 7887:2012 (ISO 7887:2011; EN ISO 7887:2011) |  |  |  | KLASA: UP/I-322-01/15-01/12 URBROJ: 525-10/1446-15-9 od 12. lipnja 2015. godine
44. | Zavod za javno zdravstvo Ličko-senjske županije Odjel za zdravstvenu ekologiju Senjskih žrtava 2, 53000 Gospić |  | MLU |  |  | Prirodne izvorske, prirodne mineralne, stolne vode | Određivanje električne vodljivosti | HRN EN ISO 27888:2001 |  |  |  | KLASA: UP/I-322-01/15-01/12 URBROJ: 525-10/1446-15-9 od 12. lipnja 2015. godine
44. | Zavod za javno zdravstvo Ličko-senjske županije Odjel za zdravstvenu ekologiju Senjskih žrtava 2, 53000 Gospić |  | MLU |  |  | Prirodne izvorske, prirodne mineralne, stolne vode | Okus | 2160B Standard Methods 21-st Edition 2005 |  |  |  | KLASA: UP/I-322-01/15-01/12 URBROJ: 525-10/1446-15-9 od 12. lipnja 2015. godine
44. | Zavod za javno zdravstvo Ličko-senjske županije Odjel za zdravstvenu ekologiju Senjskih žrtava 2, 53000 Gospić |  | MLU |  |  | Prirodne izvorske, prirodne mineralne, stolne vode | Miris | 2150B Standard Methods 21-st Edition 2005 |  |  |  | KLASA: UP/I-322-01/15-01/12 URBROJ: 525-10/1446-15-9 od 12. lipnja 2015. godine
44. | Zavod za javno zdravstvo Ličko-senjske županije Odjel za zdravstvenu ekologiju Senjskih žrtava 2, 53000 Gospić |  | MLU |  |  | Prirodne izvorske, prirodne mineralne, stolne vode | Određivanje mutnoće | HRN EN ISO 7027:2001 |  |  |  | KLASA: UP/I-322-01/15-01/12 URBROJ: 525-10/1446-15-9 od 12. lipnja 2015. godine
44. | Zavod za javno zdravstvo Ličko-senjske županije Odjel za zdravstvenu ekologiju Senjskih žrtava 2, 53000 Gospić |  | MLU |  |  | Prirodne izvorske, prirodne mineralne, stolne vode | Određivanje sume kalcija i magnezija - Ukupna tvrdoća | HRN ISO 6059:1998 (ISO 6059:1984) |  |  |  | KLASA: UP/I-322-01/15-01/12 URBROJ: 525-10/1446-15-9 od 12. lipnja 2015. godine
44. | Zavod za javno zdravstvo Ličko-senjske županije Odjel za zdravstvenu ekologiju Senjskih žrtava 2, 53000 Gospić |  | MLU |  |  | Prirodne izvorske, prirodne mineralne, stolne vode | Određivanje ukupnog i pojedinog alkaliteta | HRN EN ISO 9963-1:1998 |  |  |  | KLASA: UP/I-322-01/15-01/12 URBROJ: 525-10/1446-15-9 od 12. lipnja 2015. godine
44. | Zavod za javno zdravstvo Ličko-senjske županije Odjel za zdravstvenu ekologiju Senjskih žrtava 2, 53000 Gospić |  | MLU |  |  | Prirodne izvorske, prirodne mineralne, stolne vode | Nitrati (mg N/l) | Standard Methods 21-st Edition 2005 SM 4500-N-C:2005 |  |  |  | KLASA: UP/I-322-01/15-01/12 URBROJ: 525-10/1446-15-9 od 12. lipnja 2015. godine
44. | Zavod za javno zdravstvo Ličko-senjske županije Odjel za zdravstvenu ekologiju Senjskih žrtava 2, 53000 Gospić |  | MLU |  |  | Prirodne izvorske, prirodne mineralne, stolne vode | Sulfati (mg SO42-/l) | HACH 8051 |  |  |  | KLASA: UP/I-322-01/15-01/12 URBROJ: 525-10/1446-15-9 od 12. lipnja 2015. godine
44. | Zavod za javno zdravstvo Ličko-senjske županije Odjel za zdravstvenu ekologiju Senjskih žrtava 2, 53000 Gospić |  | MLU |  |  | Prirodne izvorske, prirodne mineralne, stolne vode | Određivanje anionskih detergenata | Standard Methods 21-st Edition 2005; 5540 C |  |  |  | KLASA: UP/I-322-01/15-01/12 URBROJ: 525-10/1446-15-9 od 12. lipnja 2015. godine
44. | Zavod za javno zdravstvo Ličko-senjske županije Odjel za zdravstvenu ekologiju Senjskih žrtava 2, 53000 Gospić |  | MLU |  |  | Prirodne izvorske, prirodne mineralne, stolne vode | Određivanje ukupnog broja aerobnih bakterija bakterija pri 22°C i 37°C (n/1 ml) | HRN EN ISO 6222:2000 |  |  |  | KLASA: UP/I-322-01/15-01/12 URBROJ: 525-10/1446-15-9 od 12. lipnja 2015. godine
44. | Zavod za javno zdravstvo Ličko-senjske županije Odjel za zdravstvenu ekologiju Senjskih žrtava 2, 53000 Gospić |  | MLU |  |  | Prirodne izvorske, prirodne mineralne, stolne vode | Detekcija i brojenje E.coli , koliformnih bakterija i fekalnih koliforma | HRN ISO 9308-1:2000 |  |  |  | KLASA: UP/I-322-01/15-01/12 URBROJ: 525-10/1446-15-9 od 12. lipnja 2015. godine
44. | Zavod za javno zdravstvo Ličko-senjske županije Odjel za zdravstvenu ekologiju Senjskih žrtava 2, 53000 Gospić |  | MLU |  |  | Prirodne izvorske, prirodne mineralne, stolne vode | Utvrđivanje i brojenje Pseudomonas aeruginosa metodom membranske filtracije | HRN EN ISO 16266:2008 |  |  |  | KLASA: UP/I-322-01/15-01/12 URBROJ: 525-10/1446-15-9 od 12. lipnja 2015. godine
44. | Zavod za javno zdravstvo Ličko-senjske županije Odjel za zdravstvenu ekologiju Senjskih žrtava 2, 53000 Gospić |  | MLU |  |  | Prirodne izvorske, prirodne mineralne, stolne vode | Clostridim perfringens | m-CP agar, COUNCIL DIRECTIVE 98/83/EC, MF |  |  |  | KLASA: UP/I-322-01/15-01/12 URBROJ: 525-10/1446-15-9 od 12. lipnja 2015. godine
44. | Zavod za javno zdravstvo Ličko-senjske županije Odjel za zdravstvenu ekologiju Senjskih žrtava 2, 53000 Gospić |  | MLU |  |  | Prirodne izvorske, prirodne mineralne, stolne vode | Detekcija i brojenje Legionella spp. Izravna metoda membranske filtracije za vode s malim brojem bakterija | HRN EN ISO 11731-2:2008 |  |  |  | KLASA: UP/I-322-01/15-01/12 URBROJ: 525-10/1446-15-9 od 12. lipnja 2015. godine
44. | Zavod za javno zdravstvo Ličko-senjske županije Odjel za zdravstvenu ekologiju Senjskih žrtava 2, 53000 Gospić |  | MLU |  |  | Prirodne izvorske, prirodne mineralne, stolne vode | Određivanje otopljenih Na i K ionskom kromatografijom | HRN EN ISO 14911:2011 |  |  |  | KLASA: UP/I-322-01/15-01/12 URBROJ: 525-10/1446-15-9 od 12. lipnja 2015. godine
44. | Zavod za javno zdravstvo Ličko-senjske županije Odjel za zdravstvenu ekologiju Senjskih žrtava 2, 53000 Gospić |  | MLU |  |  | Prirodne izvorske, prirodne mineralne, stolne vode | Određivanje sulfida (mg H2S/l) | SM 4500 I:2005 Standard Methods 21-st Edition 2005 |  |  |  | KLASA: UP/I-322-01/15-01/12 URBROJ: 525-10/1446-15-9 od 12. lipnja 2015. godine
44. | Zavod za javno zdravstvo Ličko-senjske županije Odjel za zdravstvenu ekologiju Senjskih žrtava 2, 53000 Gospić |  | MLU |  |  | Prirodne izvorske, prirodne mineralne, stolne vode | Određivanje ukupnog dušika (mg N/l) | 4500-N C Standard Methods 21-st Edition 2005 |  |  |  | KLASA: UP/I-322-01/15-01/12 URBROJ: 525-10/1446-15-9 od 12. lipnja 2015. godine
44. | Zavod za javno zdravstvo Ličko-senjske županije Odjel za zdravstvenu ekologiju Senjskih žrtava 2, 53000 Gospić |  | MLU |  |  | Prirodne izvorske, prirodne mineralne, stolne vode | Određivanje slobodnog klora | 4500-Cl G Standard Methods 21-st Edition 2005 |  |  |  | KLASA: UP/I-322-01/15-01/12 URBROJ: 525-10/1446-15-9 od 12. lipnja 2015. godine
44. | Zavod za javno zdravstvo Ličko-senjske županije Odjel za zdravstvenu ekologiju Senjskih žrtava 2, 53000 Gospić |  | MLU |  |  | Prirodne izvorske, prirodne mineralne, stolne vode | Određivanje silikata | SM 4500-SiO2 D Standard Methods 21-st Edition 2005 |  |  |  | KLASA: UP/I-322-01/15-01/12 URBROJ: 525-10/1446-15-9 od 12. lipnja 2015. godine
44. | Zavod za javno zdravstvo Ličko-senjske županije Odjel za zdravstvenu ekologiju Senjskih žrtava 2, 53000 Gospić |  | MLU |  |  | Prirodne izvorske, prirodne mineralne, stolne vode | Ukupne suspendirane tvari (mg/l) | 2540 D Standard Methods 21-st Edition 2005 |  |  |  | KLASA: UP/I-322-01/15-01/12 URBROJ: 525-10/1446-15-9 od 12. lipnja 2015. godine
44. | Zavod za javno zdravstvo Ličko-senjske županije Odjel za zdravstvenu ekologiju Senjskih žrtava 2, 53000 Gospić |  | MLU |  |  | Hrana | Dokazivanje prisutnosti i određivanje broja bakterija iz porodice Enterobacteriaceae | HRN ISO 21528-2:2008 |  |  |  | KLASA: UP/I-322-01/15-01/12 URBROJ: 525-10/1446-15-9 od 12. lipnja 2015. godine
44. | Zavod za javno zdravstvo Ličko-senjske županije Odjel za zdravstvenu ekologiju Senjskih žrtava 2, 53000 Gospić |  | MLU |  |  | Hrana | Horizontalna metoda za dokazivanje Listeria monocytogenes | HRN EN ISO 11290-1:1999 HRN EN ISO 11290-1:1999/A1:2008 |  |  |  | KLASA: UP/I-322-01/15-01/12 URBROJ: 525-10/1446-15-9 od 12. lipnja 2015. godine
44. | Zavod za javno zdravstvo Ličko-senjske županije Odjel za zdravstvenu ekologiju Senjskih žrtava 2, 53000 Gospić |  | MLU |  |  | Hrana | Određivanje broja aerobnih mezofilnih bakterija u hrani | HRN EN ISO 4833:2008 |  |  |  | KLASA: UP/I-322-01/15-01/12 URBROJ: 525-10/1446-15-9 od 12. lipnja 2015. godine
44. | Zavod za javno zdravstvo Ličko-senjske županije Odjel za zdravstvenu ekologiju Senjskih žrtava 2, 53000 Gospić |  | MLU |  |  | Hrana | Horizontalna metoda za dokazivanje prisutnosti Salmonella spp. | HRN EN ISO 6579:2003 HRN EN ISO 6579:2003/Ispr.1: 2008 |  |  |  | KLASA: UP/I-322-01/15-01/12 URBROJ: 525-10/1446-15-9 od 12. lipnja 2015. godine
44. | Zavod za javno zdravstvo Ličko-senjske županije Odjel za zdravstvenu ekologiju Senjskih žrtava 2, 53000 Gospić |  | MLU |  |  | Hrana | Dokazivanje prisutnosti i broja kolonija Escherichia coli | HRN ISO 16649-2 |  |  |  | KLASA: UP/I-322-01/15-01/12 URBROJ: 525-10/1446-15-9 od 12. lipnja 2015. godine
45. | Zavod za javno zdravstvo Zagrebačke županije Služba za zdravstvenu ekologiju Školska 2, Rakitje, 10437 Bestovje |  | Akreditirano |  |  | Hrana | Horizontalna metoda za dokazivanje prisutnosti, određivanje broja i serotipizaciju Salmonella – 1.dio: Dokazivanje prisutnosti Salmonella spp | HRN EN ISO 6579-1:2017 (ISO 6579-1:2017; EN ISO 6579-1:2017) HRN EN ISO 6579-1:2017/A1:2020 (ISO 6579-1:2017/Amd1:2020; EN ISO 6579-1:2017/A1:2020) |  | Nije primjenjivo |  | KLASA: UP/I-322-01/25-01/54 URBROJ: 525-09/549-25-3 od 7. listopada 2025. godine
45. | Zavod za javno zdravstvo Zagrebačke županije Služba za zdravstvenu ekologiju Školska 2, Rakitje, 10437 Bestovje |  | Akreditirano |  |  | Hrana | Horizontalna metoda za dokazivanje prisutnosti i određivanje broja Listeria monocytogenes i drugih Listeria spp. -- 1. dio: Metoda dokazivanja prisutnosti | HRN EN ISO 11290-1:2017 (ISO 11290-1:2017; EN ISO 11290-1:2017) |  | Nije primjenjivo |  | KLASA: UP/I-322-01/25-01/54 URBROJ: 525-09/549-25-3 od 7. listopada 2025. godine
45. | Zavod za javno zdravstvo Zagrebačke županije Služba za zdravstvenu ekologiju Školska 2, Rakitje, 10437 Bestovje |  | Akreditirano |  |  | Hrana | Horizontalna metoda za dokazivanje prisutnosti i određivanje broja Listeria monocytogenes i drugih Listeria spp. -- 2. dio: Metoda određivanja broja | HRN EN ISO 11290-2:2017 (ISO 11290-2:2017; EN ISO 11290-2:2017) |  | Nije primjenjivo |  | KLASA: UP/I-322-01/25-01/54 URBROJ: 525-09/549-25-3 od 7. listopada 2025. godine
45. | Zavod za javno zdravstvo Zagrebačke županije Služba za zdravstvenu ekologiju Školska 2, Rakitje, 10437 Bestovje |  | Akreditirano |  |  | Hrana Okolišni uzorci u proizvodnji hrane | Horizontalna metoda za određivanje broja mikroorganizama – 2. Dio: Određivanje broja kolonija pri 30 °C tehnikom nasađivanja na površinu podloge | HRN EN ISO 4833-2:2013 (ISO 4833-2:2013, EN ISO 4833-2:2013) HRN EN ISO 4833-2:2013/Ispr. 1:2014 (ISO 4833-2:2013/Cor1:2014, EN ISO 4833-2:2013/AC:2014) HRN EN ISO 4833-2:2013/A1:2022 (ISO 4833-2:2013/Amd1:2022; EN ISO 4833-2:2013/A1:2022) |  | Nije primjenjivo |  | KLASA: UP/I-322-01/25-01/54 URBROJ: 525-09/549-25-3 od 7. listopada 2025. godine
45. | Zavod za javno zdravstvo Zagrebačke županije Služba za zdravstvenu ekologiju Školska 2, Rakitje, 10437 Bestovje |  | Akreditirano |  |  | Hrana Okolišni uzorci u proizvodnji hrane | Horizontalna metoda za dokazivanje prisutnosti i određivanje broja Enterobacteriaceae - 2. dio: Postupak određivanja broja kolonija | SOP-MH-10/0 - 20.09.2023, modificirana HRN EN ISO 21528-2:2017 |  | Nije primjenjivo |  | KLASA: UP/I-322-01/25-01/54 URBROJ: 525-09/549-25-3 od 7. listopada 2025. godine
45. | Zavod za javno zdravstvo Zagrebačke županije Služba za zdravstvenu ekologiju Školska 2, Rakitje, 10437 Bestovje |  | Akreditirano |  |  | Okolišni uzorci u proizvodnji hrane | Horizontalne metode za postupke uzorkovanja s površine | HRN EN ISO 18593:2019 (ISO 18593:2018; EN ISO 18593:2018) |  | Nije primjenjivo |  | KLASA: UP/I-322-01/25-01/54 URBROJ: 525-09/549-25-3 od 7. listopada 2025. godine
45. | Zavod za javno zdravstvo Zagrebačke županije Služba za zdravstvenu ekologiju Školska 2, Rakitje, 10437 Bestovje |  | Akreditirano |  |  | Prirodne mineralne, izvorske, stolne vode | Određivanje otopljenih fluorida, klorida, nitrita, ortofosfata, bromida, nitrata i sulfata ionskom kromatografijom | HRN EN ISO 10304- 1:2009 (ISO 10304-1:2007; EN ISO10304-1:2009) |  | F- : 0,080 mg/L Cl- : 0,50 mg/L NO2- : 0,050 mg/L Br-- : 0,25 mg/L NO3- : 0,50 mg/L SO42- : 0,30 mg/L PO4 -P: 82 µg/L |  | KLASA: UP/I-322-01/25-01/54 URBROJ: 525-09/549-25-3 od 7. listopada 2025. godine
45. | Zavod za javno zdravstvo Zagrebačke županije Služba za zdravstvenu ekologiju Školska 2, Rakitje, 10437 Bestovje |  | Akreditirano |  |  | Prirodne mineralne, izvorske, stolne vode | Određivanje otopljenog natrija, kalija, kalcija i magnezija ionskom kromatografijom | HRN EN ISO 14911:2001 (ISO 14911:1998; EN ISO 14911:1999) |  | Na+ : 0,50 mg/L K+ : 0,10 mg/L Ca2+ : 10 mg/L Mg2+ : 0,50 mg/L |  | KLASA: UP/I-322-01/25-01/54 URBROJ: 525-09/549-25-3 od 7. listopada 2025. godine
45. | Zavod za javno zdravstvo Zagrebačke županije Služba za zdravstvenu ekologiju Školska 2, Rakitje, 10437 Bestovje |  | Akreditirano |  |  | Prirodne mineralne, izvorske, stolne vode | Određivanje mutnoće (0,05 do/ to 200) NTU | HRN EN ISO 7027-1:2016 (ISO 7027-1:2016; EN ISO 7027-1:2016) |  | 0,05 NTU |  | KLASA: UP/I-322-01/25-01/54 URBROJ: 525-09/549-25-3 od 7. listopada 2025. godine
45. | Zavod za javno zdravstvo Zagrebačke županije Služba za zdravstvenu ekologiju Školska 2, Rakitje, 10437 Bestovje |  | Akreditirano |  |  | Prirodne mineralne, izvorske, stolne vode | Određivanje amonija – spektrometrijska metoda | HRN ISO 7150-1:1998 (ISO 7150-1:1984) |  | NH4+ : 0,05 mg/L |  | KLASA: UP/I-322-01/25-01/54 URBROJ: 525-09/549-25-3 od 7. listopada 2025. godine
45. | Zavod za javno zdravstvo Zagrebačke županije Služba za zdravstvenu ekologiju Školska 2, Rakitje, 10437 Bestovje |  | Akreditirano |  |  | Prirodne mineralne, izvorske, stolne vode | Određivanje električne vodljivosti (1 do/ to 5000) µS/cm | HRN EN 27888:2008 (ISO 7888:1985; EN 27888:1993) |  | 1 µS/cm |  | KLASA: UP/I-322-01/25-01/54 URBROJ: 525-09/549-25-3 od 7. listopada 2025. godine
45. | Zavod za javno zdravstvo Zagrebačke županije Služba za zdravstvenu ekologiju Školska 2, Rakitje, 10437 Bestovje |  | Akreditirano |  |  | Prirodne mineralne, izvorske, stolne vode | Određivanje pH vrijednosti (4,0 do/ to 10,0) pH | HRN EN ISO 10523:2012 (ISO 10523:2008; EN ISO 10523:2012) |  | 4,0 pH jedinica |  | KLASA: UP/I-322-01/25-01/54 URBROJ: 525-09/549-25-3 od 7. listopada 2025. godine
45. | Zavod za javno zdravstvo Zagrebačke županije Služba za zdravstvenu ekologiju Školska 2, Rakitje, 10437 Bestovje |  | Akreditirano |  |  | Prirodne mineralne, izvorske, stolne vode | Određivanje i brojenje crijevnih enterokoka metodom membranske filtracije 2. dio: Metoda membranske filtracije | HRN EN ISO 7899-2:2000 (ISO 7899-2:2000; EN ISO 7899-2:2000) |  | Nije primjenjivo |  | KLASA: UP/I-322-01/25-01/54 URBROJ: 525-09/549-25-3 od 7. listopada 2025. godine
45. | Zavod za javno zdravstvo Zagrebačke županije Služba za zdravstvenu ekologiju Školska 2, Rakitje, 10437 Bestovje |  | Akreditirano |  |  | Prirodne mineralne, izvorske, stolne vode | Detekcija i brojenje Pseudomonas aeruginosa metodom membranske filtracije | HRN EN ISO 16266:2008 (ISO 16266:2006; EN ISO 16266:2008) |  | Nije primjenjivo |  | KLASA: UP/I-322-01/25-01/54 URBROJ: 525-09/549-25-3 od 7. listopada 2025. godine
45. | Zavod za javno zdravstvo Zagrebačke županije Služba za zdravstvenu ekologiju Školska 2, Rakitje, 10437 Bestovje |  | Akreditirano |  |  | Prirodne mineralne, izvorske, stolne vode | Brojenje uzgojenih mikroorganizama nacjepljivanjem na hranjivi agar | HRN EN ISO 6222:2000 (ISO 6222:1999; EN ISO 6222:1999) |  | Nije primjenjivo |  | KLASA: UP/I-322-01/25-01/54 URBROJ: 525-09/549-25-3 od 7. listopada 2025. godine
45. | Zavod za javno zdravstvo Zagrebačke županije Služba za zdravstvenu ekologiju Školska 2, Rakitje, 10437 Bestovje |  | Akreditirano |  |  | Prirodne mineralne, izvorske, stolne vode | Detekcija i brojenje Escherichia coli i koliformnih bakterija metodom membranske filtracije | HRN EN ISO 9308-1:2014 (ISO 9308-1:2014; EN ISO 9308-1:2014) HRN EN ISO 9308-1:2014/A1:2017 (ISO 9308-1:2014/Amd1:2016; EN ISO 9308-1:2014/A1:2017) |  | Nije primjenjivo |  | KLASA: UP/I-322-01/25-01/54 URBROJ: 525-09/549-25-3 od 7. listopada 2025. godine
46. | Prehrambeno-biotehnološki fakultet Centar za kontrolu namirnica Jagićeva 31, 10000 Zagreb |  | Akreditirano |  |  | Hrana | Određivanje acesulfama K, aspartama i saharina HPLC metodom | HRN EN 12856:2000 (EN 12856:1999) |  | LOD tekući uzorci koji se injektiraju dikretno: acesulfam K 0,05mg/l saharin 0,05mg/l aspartam 0,1 mg/l priprema uzoraka 5 g/100ml: acesulfam K 1 mg/kg saharin 1 mg/kg aspartam 2 mg/kg |  | KLASA: UP/I-322-01/24-01/36 URBROJ: 525-09/549-24-3 od 9. listopada 2024. godine
46. | Prehrambeno-biotehnološki fakultet Centar za kontrolu namirnica Jagićeva 31, 10000 Zagreb |  | Akreditirano |  |  | Hrana | Određivanje ciklamata HPLC metodom | HRN EN 12857:2000 (EN 12857:1999) |  | LOD tekući uzorci koji se injektiraju dikretno: 0,5 mg/l priprema 25 ml/5 ml: 1mg/l priprema 20 g/100 ml: 2,5 mg/kg |  | KLASA: UP/I-322-01/24-01/36 URBROJ: 525-09/549-24-3 od 9. listopada 2024. godine
46. | Prehrambeno-biotehnološki fakultet Centar za kontrolu namirnica Jagićeva 31, 10000 Zagreb |  | Akreditirano |  |  | Hrana | Detekcija zabranjenih boja Sudan I, II, III i IV HPLC metodom | Vlastita metoda RU-OK-M/05 izdanje 2 2007-12-21 |  | LOD 2,5 mg/kg |  | KLASA: UP/I-322-01/24-01/36 URBROJ: 525-09/549-24-3 od 9. listopada 2024. godine
46. | Prehrambeno-biotehnološki fakultet Centar za kontrolu namirnica Jagićeva 31, 10000 Zagreb |  | Akreditirano |  |  | Hrana | Određivanje količine benzojeve i sorbinske kiseline HPLC metodom | Vlastita metoda RU-OK-M/07 izdanje 4 2021-09-15 |  | LOD priprema uzorka 5 g/100 ml: benzojeva kiselina 1 mg/kg sorbinska kiselina 0,5 mg/kg priprema 5 ml/10 ml: benzojeva kiselina 0,05 mg/l sorbinska kiselina 0,02 mg/l |  | KLASA: UP/I-322-01/24-01/36 URBROJ: 525-09/549-24-3 od 9. listopada 2024. godine
46. | Prehrambeno-biotehnološki fakultet Centar za kontrolu namirnica Jagićeva 31, 10000 Zagreb |  | Akreditirano |  |  | Hrana | Određivanje udjela cis-, trans-, zasićenih, jednostruko i višestruko nezasićenih masnih kiselina plinskom kromatografijom | HRN EN ISO 12966-1:2015 (ISO 12966-1:2014; EN ISO 12966-1:2014) HRN EN ISO 12966- 1:2015/Ispr.1 (EN ISO 12966- 1:2014/AC:2015) HRN EN ISO 12966-2:2017 (ISO 12966-2:2017; EN ISO 12966-2:2017) HRN EN ISO 12966-4:2015 (ISO 12966-4:2015; EN ISO 12966-4:2015) HRN ISO 15885:2003 (ISO 15885:2002) |  | LOQ 0,02% |  | KLASA: UP/I-322-01/24-01/36 URBROJ: 525-09/549-24-3 od 9. listopada 2024. godine
46. | Prehrambeno-biotehnološki fakultet Centar za kontrolu namirnica Jagićeva 31, 10000 Zagreb |  | Akreditirano |  |  | Hrana | Određivanje dušika metodom po Kjeldahlu | ISO 1871:2009 |  | x |  | KLASA: UP/I-322-01/24-01/36 URBROJ: 525-09/549-24-3 od 9. listopada 2024. godine
46. | Prehrambeno-biotehnološki fakultet Centar za kontrolu namirnica Jagićeva 31, 10000 Zagreb |  | Akreditirano |  |  | Hrana | Određivanje aflatoksina B1, B2, G1 i G2, metodom tekućinske kromatografije s masenom detekcijom (LC-MS/MS) | Vlastita metoda RU-OK-M/13 izdanje 5 2018-03-30 |  | LOQ žitarice i proizvodi, orašasti plodovi, suho voće, začini: 1 µg/kg čajevi: 2 µg/kg |  | KLASA: UP/I-322-01/24-01/36 URBROJ: 525-09/549-24-3 od 9. listopada 2024. godine
46. | Prehrambeno-biotehnološki fakultet Centar za kontrolu namirnica Jagićeva 31, 10000 Zagreb |  | Akreditirano |  |  | Hrana | Određivanje žive | Vlastita metoda RU-OK-M/16 izdanje 3 2016-08-29 |  | LOQ 0,001 mg/kg |  | KLASA: UP/I-322-01/24-01/36 URBROJ: 525-09/549-24-3 od 9. listopada 2024. godine
46. | Prehrambeno-biotehnološki fakultet Centar za kontrolu namirnica Jagićeva 31, 10000 Zagreb |  | Akreditirano |  |  | Hrana | Određivanje olova i kadmija tehnikom grafitne apsorpcijske spektrometrije nakon mikrovalne razgradnje | HRN EN 14084:2005 (EN 14084:2003) |  | LOQ za Cd 0,01 mg/kg LOQ za Pb 0,02 mg/kg 0,04 mg/kg 0,07 mg/kg |  | KLASA: UP/I-322-01/24-01/36 URBROJ: 525-09/549-24-3 od 9. listopada 2024. godine
46. | Prehrambeno-biotehnološki fakultet Centar za kontrolu namirnica Jagićeva 31, 10000 Zagreb |  | Akreditirano |  |  | Hrana | Određivanje akrilamida u hrani metodom tekućinske kromatografije s masenom detekcijom (LC-MS/MS) | Vlastita metoda RU-OK-M/28 izdanje 1 2018-04-05 modificirana HRN EN 16618:2015 (EN 16618:2015) |  | LOQ 20 µg/kg |  | KLASA: UP/I-322-01/24-01/36 URBROJ: 525-09/549-24-3 od 9. listopada 2024. godine
46. | Prehrambeno-biotehnološki fakultet Centar za kontrolu namirnica Jagićeva 31, 10000 Zagreb |  | Akreditirano |  |  | Voćni proizvodi | Određivanje patulina - HPLC metoda s pročišćavanjem i razdiobom tekuće/tekuće i ekstrakcijom na krutoj fazi i UV detekcijom | Vlastita metoda RU-OK-M/19 izdanje 4 2021-09-15 modificirana HRN EN 15890:2010 (EN 15890:2010) |  | LOQ 5,00 µg/kg 5,00 µg/l |  | KLASA: UP/I-322-01/24-01/36 URBROJ: 525-09/549-24-3 od 9. listopada 2024. godine
46. | Prehrambeno-biotehnološki fakultet Centar za kontrolu namirnica Jagićeva 31, 10000 Zagreb |  | Akreditirano |  |  | Ulja, masti i maslo | Određivanje količine fenolnih antioksidansa HPLC metodom | AOAC, 18th Ed, 2005 Official Method 983.15 Phenolic Antioxidants in Oils, Fats and Butter Oil – Liquid Chromatographic Method |  | LOD PG 0,6 µg/kg BHA 1,3 µg/kg BHT 1,8 µg/kg TBHQ 1,6 µg/kg OG 0,5 µg/kg DG 0,6 µg/kg |  | KLASA: UP/I-322-01/24-01/36 URBROJ: 525-09/549-24-3 od 9. listopada 2024. godine
46. | Prehrambeno-biotehnološki fakultet Centar za kontrolu namirnica Jagićeva 31, 10000 Zagreb |  | Akreditirano |  |  | Bezalkoholna osvježavajuća pića i alkoholna pića | Određivanje količine kinina HPLC metodom | Vlastita metoda RU-OK-M/06 Izdanje 5 2021-09-15 |  | LOD 0,5 mg/l |  | KLASA: UP/I-322-01/24-01/36 URBROJ: 525-09/549-24-3 od 9. listopada 2024. godine
46. | Prehrambeno-biotehnološki fakultet Centar za kontrolu namirnica Jagićeva 31, 10000 Zagreb |  | Akreditirano |  |  | Mlijeko i mliječno proizvodi | Određivanje sadržaja aflatoksina M1 | Vlastita metoda RU-OK-M/25 izdanje 4 2022-02-21 modificirana HRN EN ISO 14501:2021 (ISO 14501:202; EN ISO 14501:2021) |  | LOQ mlijeko 0,02 µg/L mlijeko u prahu i mliječni proizvodi 0,10 µg/kg |  | KLASA: UP/I-322-01/24-01/36 URBROJ: 525-09/549-24-3 od 9. listopada 2024. godine
46. | Prehrambeno-biotehnološki fakultet Centar za kontrolu namirnica Jagićeva 31, 10000 Zagreb |  | Akreditirano |  |  | Med | Određivanje vode refraktrometrijski | AOAC, 18th Ed., 2005 Official method No. 969.38 |  | x |  | KLASA: UP/I-322-01/24-01/36 URBROJ: 525-09/549-24-3 od 9. listopada 2024. godine
46. | Prehrambeno-biotehnološki fakultet Centar za kontrolu namirnica Jagićeva 31, 10000 Zagreb |  | Akreditirano |  |  | Med | Određivanje hidroksimetilfurfurala (HMF) - spektrometrijska metoda | AOAC, 18th Ed., 2005 Official method No. 980.23 |  | x |  | KLASA: UP/I-322-01/24-01/36 URBROJ: 525-09/549-24-3 od 9. listopada 2024. godine
46. | Prehrambeno-biotehnološki fakultet Centar za kontrolu namirnica Jagićeva 31, 10000 Zagreb |  | Akreditirano |  |  | Med | Određivanje slobodnih kiselina u medu titracijom | Harmonised methods of the International Honey Commission, IHC 2009. Method No. 4 |  | x |  | KLASA: UP/I-322-01/24-01/36 URBROJ: 525-09/549-24-3 od 9. listopada 2024. godine
46. | Prehrambeno-biotehnološki fakultet Centar za kontrolu namirnica Jagićeva 31, 10000 Zagreb |  | Akreditirano |  |  | Proizvodi od voća i povrća | Određivanje količine topljive suhe tvari - refraktometrijska metoda | HRN ISO 2173:2008 (ISO 2173:2003) |  | x |  | KLASA: UP/I-322-01/24-01/36 URBROJ: 525-09/549-24-3 od 9. listopada 2024. godine
46. | Prehrambeno-biotehnološki fakultet Centar za kontrolu namirnica Jagićeva 31, 10000 Zagreb |  | Akreditirano |  |  | Žitarice i proizvodi od žitarica, hrana za dojenčad i malu djecu na bazi žitarica | Određivanje zearalenona HPLC-FLD metodom | HRN EN 15850:2011 (EN 15850:2010) |  | LOQ 10 µg/kg LOQ 50 µg/kg |  | KLASA: UP/I-322-01/24-01/36 URBROJ: 525-09/549-24-3 od 9. listopada 2024. godine
46. | Prehrambeno-biotehnološki fakultet Centar za kontrolu namirnica Jagićeva 31, 10000 Zagreb |  | Akreditirano |  |  | Žitarice i proizvodi od žitarica, hrana za dojenčad i malu djecu na bazi žitarica | Određivanje deoksinivalenona HPLC metodom | HRN EN 15891:2010 (EN 15891:2010) |  | x |  | KLASA: UP/I-322-01/24-01/36 URBROJ: 525-09/549-24-3 od 9. listopada 2024. godine
46. | Prehrambeno-biotehnološki fakultet Centar za kontrolu namirnica Jagićeva 31, 10000 Zagreb |  | Akreditirano |  |  | Hrana | Horizontalna metoda za dokazivanje prisutnosti i određivanja broja Listeria monocytogenes i drugih Listeria spp. – 1. dio: Metoda dokazivanja prisutnosti | HRN EN ISO 11290-1:2017 (ISO 11290-1:2017; EN ISO 11290-1:2017) |  | x |  | KLASA: UP/I-322-01/24-01/36 URBROJ: 525-09/549-24-3 od 9. listopada 2024. godine
46. | Prehrambeno-biotehnološki fakultet Centar za kontrolu namirnica Jagićeva 31, 10000 Zagreb |  | Akreditirano |  |  | Hrana | Horizontalna metoda za dokazivanje prisutnosti, određivanje broja i serotipizaciju Salmonella –– 1. dio: Dokazivanje prisutnosti Salmonella spp. | HRN EN ISO 6579-1:2017 (ISO 6579-1:2017; EN ISO 6579-1:2017) HRN EN ISO 6579- 1:2017/A1:2020 (ISO 6579-1:2017/Amd1:2020 EN ISO 6579-1:2017/A1:2020) |  | x |  | KLASA: UP/I-322-01/24-01/36 URBROJ: 525-09/549-24-3 od 9. listopada 2024. godine
46. | Prehrambeno-biotehnološki fakultet Centar za kontrolu namirnica Jagićeva 31, 10000 Zagreb |  | Akreditirano |  |  | Hrana | Horizontalna metoda za određivanje broja mikroorganizama – Tehnike određivanja broja kolonija na 30°C | HRN EN ISO 4833-1:2013 (ISO 4833-1:2013, EN ISO 4833-1:2013) HRN EN ISO 4833-1:2013 / A1:2022 (ISO 4833-1:2013/ Amd1:2022; EN ISO 4833- 1:2013/A1:2022) HRN EN ISO 4833-2:2013 (ISO 4833-2:2013) EN ISO 4833-2:2013 HRN EN ISO 4833- 2:2013/Ispr.1:2014 (ISO 4833-2:2013/Cor.1:2014; EN ISO 4833- 2:2013/AC:2014) HRN EN ISO 4833-2:2013 /A1:2022 (ISO 4833-2:2013 /Amd1:2022 1:2014; EN ISO 4833-2:2013 /A1:2022) |  | x |  | KLASA: UP/I-322-01/24-01/36 URBROJ: 525-09/549-24-3 od 9. listopada 2024. godine
46. | Prehrambeno-biotehnološki fakultet Centar za kontrolu namirnica Jagićeva 31, 10000 Zagreb |  | Akreditirano |  |  | Hrana | Horizontalna metoda za dokazivanje prisutnosti i određivanje broja Enterobacteriaceae – 2. dio: Postupak određivanja broja kolonija | HRN EN ISO 21528-2:2017 (EN ISO 21528-2:2017; ISO 21528-2:2017) |  | x |  | KLASA: UP/I-322-01/24-01/36 URBROJ: 525-09/549-24-3 od 9. listopada 2024. godine
46. | Prehrambeno-biotehnološki fakultet Centar za kontrolu namirnica Jagićeva 31, 10000 Zagreb |  | Akreditirano |  |  | Hrana | Horizontalna metoda za određivanje broja kvasaca i plijesni - 1. dio: Tehnika brojenja kolonija u proizvodima s aktivitetom vode većim od 0,95 2. dio: Tehnika brojenja kolonija u proizvodima s aktivitetom vode manjim ili jednakim 0,95 | HRN ISO 21527-1:2012 (ISO 21527-1: 2008) HRN ISO 21527-2:2012 (ISO 21527-2: 2008) |  | x |  | KLASA: UP/I-322-01/24-01/36 URBROJ: 525-09/549-24-3 od 9. listopada 2024. godine
46. | Prehrambeno-biotehnološki fakultet Centar za kontrolu namirnica Jagićeva 31, 10000 Zagreb |  | Akreditirano |  |  | Hrana | Horizontalna metoda za dokazivanje i određivanje broja Clostridium spp. – 1.dio: Određivanje broja sulfitreducirajućih Clostridium spp. tehnikom brojenja kolonija | HRN EN ISO 15213-1:2023 (ISO 15213-1:2023; EN ISO 15213-1:2023) |  | x |  | KLASA: UP/I-322-01/24-01/36 URBROJ: 525-09/549-24-3 od 9. listopada 2024. godine
46. | Prehrambeno-biotehnološki fakultet Centar za kontrolu namirnica Jagićeva 31, 10000 Zagreb |  | Akreditirano |  |  | Hrana | Horizontalna metoda određivanja broja koagulaza pozitivnih stafilokoka (Staphylococcus aureus i ostale vrste) – 1. dio: Postupak primjene Baird-Parker agara | HRN EN ISO 6888-1:2021 (ISO 6888-1:2021; EN ISO 6888-1:2021) |  | x |  | KLASA: UP/I-322-01/24-01/36 URBROJ: 525-09/549-24-3 od 9. listopada 2024. godine
46. | Prehrambeno-biotehnološki fakultet Centar za kontrolu namirnica Jagićeva 31, 10000 Zagreb |  | Akreditirano |  |  | Hrana | Horizontalna metoda brojenja beta-glukoronidasa pozitivne Escherichia coli - 2. dio: Brojenje kolonija pri 44°C uporabom 5-bromo-4-chloro-3- indolyl beta-D-glucuronide | HRN ISO 16649-2:2001 (ISO 16649-2:2001) |  | x |  | KLASA: UP/I-322-01/24-01/36 URBROJ: 525-09/549-24-3 od 9. listopada 2024. godine
46. | Prehrambeno-biotehnološki fakultet Centar za kontrolu namirnica Jagićeva 31, 10000 Zagreb |  | Akreditirano |  |  | Hrana | Horizontalna metoda za dokazivanje prisutnosti i određivanje broja Listeria monocytogenes i drugih Listeria spp. - 2. dio: Metoda određivanja broja | HRN EN ISO 11290-2:2017 (ISO 11290-2:2017; EN ISO 11290-2:2017) |  | x |  | KLASA: UP/I-322-01/24-01/36 URBROJ: 525-09/549-24-3 od 9. listopada 2024. godine
46. | Prehrambeno-biotehnološki fakultet Centar za kontrolu namirnica Jagićeva 31, 10000 Zagreb |  | Fleksibilno |  | B | Hrana | Određivanje okratoksina A | Prema popisu na www.ckn.pbf.hr | Tekućinska kromatografija visokog učinka (HPLC- FLD) s čišćenjem na imunoafinitetnoj koloni | Prema popisu na www.ckn.pbf.hr |  | KLASA: UP/I-322-01/24-01/36 URBROJ: 525-09/549-24-3 od 9. listopada 2024. godine
46. | Prehrambeno-biotehnološki fakultet Centar za kontrolu namirnica Jagićeva 31, 10000 Zagreb |  | Fleksibilno |  | C | Hrana | Određivanje kofeina | Prema popisu na www.ckn.pbf.hr | HPLC-UV | Prema popisu na www.ckn.pbf.hr |  | KLASA: UP/I-322-01/24-01/36 URBROJ: 525-09/549-24-3 od 9. listopada 2024. godine
46. | Prehrambeno-biotehnološki fakultet Centar za kontrolu namirnica Jagićeva 31, 10000 Zagreb |  | Fleksibilno |  | D | Hrana | Određivanje vode | Prema popisu na www.ckn.pbf.hr | Gravimetrija | Prema popisu na www.ckn.pbf.hr |  | KLASA: UP/I-322-01/24-01/36 URBROJ: 525-09/549-24-3 od 9. listopada 2024. godine
46. | Prehrambeno-biotehnološki fakultet Centar za kontrolu namirnica Jagićeva 31, 10000 Zagreb |  | Fleksibilno |  | D | Hrana | Određivanje pepela | Prema popisu na www.ckn.pbf.hr | Gravimetrija | Prema popisu na www.ckn.pbf.hr |  | KLASA: UP/I-322-01/24-01/36 URBROJ: 525-09/549-24-3 od 9. listopada 2024. godine
46. | Prehrambeno-biotehnološki fakultet Centar za kontrolu namirnica Jagićeva 31, 10000 Zagreb |  | Fleksibilno |  | D | Hrana | Određivanje ukupne količine masti | Prema popisu na www.ckn.pbf.hr | Soxhlet | Prema popisu na www.ckn.pbf.hr |  | KLASA: UP/I-322-01/24-01/36 URBROJ: 525-09/549-24-3 od 9. listopada 2024. godine
46. | Prehrambeno-biotehnološki fakultet Centar za kontrolu namirnica Jagićeva 31, 10000 Zagreb |  | Fleksibilno |  | E | Hrana i dodaci prehrani | Određivanje vitamina | Prema popisu na www.ckn.pbf.hr | HPLC | Prema popisu na www.ckn.pbf.hr |  | KLASA: UP/I-322-01/24-01/36 URBROJ: 525-09/549-24-3 od 9. listopada 2024. godine
47. | Zavod za javno zdravstvo Koprivničko-križevačke županije Služba za zdravstvenu ekologiju Trg Tomislava dr. Bardeka 10/10, 48000 Koprivnica |  | Akreditirano |  |  | Prirodne izvorske, prirodne mineralne i stolne vode |  | HRN EN ISO 10523:2012 (ISO 10523:2008; EN ISO 10523:2012) |  |  |  | KLASA: UP/I-322-01/17-01/81 URBROJ: 525-10/0766-18-4 od 27. ožujka 2018. godine
47. | Zavod za javno zdravstvo Koprivničko-križevačke županije Služba za zdravstvenu ekologiju Trg Tomislava dr. Bardeka 10/10, 48000 Koprivnica |  | Akreditirano |  |  | Prirodne izvorske, prirodne mineralne i stolne vode | Određivanje ukupne količine masti | HRN EN 27888:2008 (ISO 7888:1985; EN 27888:1993) |  |  |  | KLASA: UP/I-322-01/17-01/81 URBROJ: 525-10/0766-18-4 od 27. ožujka 2018. godine
47. | Zavod za javno zdravstvo Koprivničko-križevačke županije Služba za zdravstvenu ekologiju Trg Tomislava dr. Bardeka 10/10, 48000 Koprivnica |  | Akreditirano |  |  | Prirodne izvorske, prirodne mineralne i stolne vode | Određivanje vitamina | HRN EN ISO 7027-1:2016 (ISO 7027-1:2016; EN ISO 7027-1:2016) |  |  |  | KLASA: UP/I-322-01/17-01/81 URBROJ: 525-10/0766-18-4 od 27. ožujka 2018. godine
47. | Zavod za javno zdravstvo Koprivničko-križevačke županije Služba za zdravstvenu ekologiju Trg Tomislava dr. Bardeka 10/10, 48000 Koprivnica |  | Akreditirano |  |  | Prirodne izvorske, prirodne mineralne i stolne vode | Određivanje otopljenih Na+, K+, Ca2+, Mg2+ i NH4+ ionskom kromatografijom | HRN EN ISO 14911:2001 (ISO 14911:1998; EN ISO 14911:1999) |  |  |  | KLASA: UP/I-322-01/17-01/81 URBROJ: 525-10/0766-18-4 od 27. ožujka 2018. godine
47. | Zavod za javno zdravstvo Koprivničko-križevačke županije Služba za zdravstvenu ekologiju Trg Tomislava dr. Bardeka 10/10, 48000 Koprivnica |  | Akreditirano |  |  | Prirodne izvorske, prirodne mineralne i stolne vode | Određivanje otopljenih fluorida, klorida, nitrita, nitrata, ortofosfata i sulfata ionskom kromatografijom | HRN EN ISO 10304-1:2009/ Ispr.1:2012 (ISO 10304-2007/Cor 1:2010; EN ISO 10304-1:2009/AC:2012) |  |  |  | KLASA: UP/I-322-01/17-01/81 URBROJ: 525-10/0766-18-4 od 27. ožujka 2018. godine
47. | Zavod za javno zdravstvo Koprivničko-križevačke županije Služba za zdravstvenu ekologiju Trg Tomislava dr. Bardeka 10/10, 48000 Koprivnica |  | Akreditirano |  |  | Prirodne izvorske, prirodne mineralne i stolne vode | Određivanje slobodnog i ukupnog klora – 2.dio: Kolorimetrijska metoda | HRN EN ISO 7393-2:2001 (ISO 7393-2:1985; ISO 7393-2:2000) |  |  |  | KLASA: UP/I-322-01/17-01/81 URBROJ: 525-10/0766-18-4 od 27. ožujka 2018. godine
47. | Zavod za javno zdravstvo Koprivničko-križevačke županije Služba za zdravstvenu ekologiju Trg Tomislava dr. Bardeka 10/10, 48000 Koprivnica |  | Akreditirano |  |  | Prirodne izvorske, prirodne mineralne i stolne vode | Brojenje uzgojenih mikroorganizama - Broj kolonija nacjepljivanjem na hranjivi agar (22oC i 37oC) | HRN EN ISO 6222:2000 (ISO 6222:1999; EN ISO 6222:1999) |  |  |  | KLASA: UP/I-322-01/17-01/81 URBROJ: 525-10/0766-18-4 od 27. ožujka 2018. godine
47. | Zavod za javno zdravstvo Koprivničko-križevačke županije Služba za zdravstvenu ekologiju Trg Tomislava dr. Bardeka 10/10, 48000 Koprivnica |  | Akreditirano |  |  | Prirodne izvorske, prirodne mineralne i stolne vode | Brojenje Escherichia coli i koliformnih bakterija – 1.dio: Metoda membranske filtracije – niska pozadinska flora | HRN EN ISO 9308-1:2014 (ISO 9308-1:2014; EN ISO 9308-1:2014) |  |  |  | KLASA: UP/I-322-01/17-01/81 URBROJ: 525-10/0766-18-4 od 27. ožujka 2018. godine
47. | Zavod za javno zdravstvo Koprivničko-križevačke županije Služba za zdravstvenu ekologiju Trg Tomislava dr. Bardeka 10/10, 48000 Koprivnica |  | Akreditirano |  |  | Prirodne izvorske, prirodne mineralne i stolne vode | Brojenje Escherichia coli i koliformnih bakterija -2. dio: Metoda najvjerojatnijeg broja -visoka pozadinska flora | HRN EN ISO 9308-2:2014 (ISO 9308-2:2012; EN ISO 9308-2:2014) |  |  |  | KLASA: UP/I-322-01/17-01/81 URBROJ: 525-10/0766-18-4 od 27. ožujka 2018. godine
47. | Zavod za javno zdravstvo Koprivničko-križevačke županije Služba za zdravstvenu ekologiju Trg Tomislava dr. Bardeka 10/10, 48000 Koprivnica |  | Akreditirano |  |  | Prirodne izvorske, prirodne mineralne i stolne vode | Detekcija i brojanje crijevnih enterokoka – Metoda membranske filtracije | HRN EN ISO 7899-2:2000 (ISO 7899-2:2000; EN ISO 7899-2:2000) |  |  |  | KLASA: UP/I-322-01/17-01/81 URBROJ: 525-10/0766-18-4 od 27. ožujka 2018. godine
47. | Zavod za javno zdravstvo Koprivničko-križevačke županije Služba za zdravstvenu ekologiju Trg Tomislava dr. Bardeka 10/10, 48000 Koprivnica |  | Akreditirano |  |  | Prirodne izvorske, prirodne mineralne i stolne vode | Detekcija i brojenje Pseudomonas aeruginosa -- Metoda membranske filtracije | HRN EN ISO 16266:2008 (ISO 16266:2006; EN ISO 16266:2008) |  |  |  | KLASA: UP/I-322-01/17-01/81 URBROJ: 525-10/0766-18-4 od 27. ožujka 2018. godine
47. | Zavod za javno zdravstvo Koprivničko-križevačke županije Služba za zdravstvenu ekologiju Trg Tomislava dr. Bardeka 10/10, 48000 Koprivnica |  | Akreditirano |  |  | Hrana i hrana za životinje | Horizontalna metoda za otkrivanje Salmonella spp. | HRN EN ISO 6579:2003/ Ispr.1:2008 HRN EN ISO 6579:2003 (ISO 6579:2002; EN ISO 6579:2002) HRN EN ISO 6579:2003/ Ispr. 1:2008 (ISO 6579:2002/ Corr 1:2004; EN ISO 6579: 2002/AC:2006) |  |  |  | KLASA: UP/I-322-01/17-01/81 URBROJ: 525-10/0766-18-4 od 27. ožujka 2018. godine
47. | Zavod za javno zdravstvo Koprivničko-križevačke županije Služba za zdravstvenu ekologiju Trg Tomislava dr. Bardeka 10/10, 48000 Koprivnica |  | Akreditirano |  |  |  | Horizontalna metoda za dokazivanje i određivanje broja stanica Listeria monocytogenes - 1. dio: Metoda dokazivanja | HRN EN ISO 11290-1:1999/ A1:2008 HRN EN ISO 11290-01:1999 (ISO 11290-1:1996; EN ISO 11290-1:1996) HRN EN ISO 11290-1:1999/A1:2008 (ISO 11290-1:1996/Amd1:2004; EN ISO 11290-1:1996/Amd1:2004) |  |  |  | KLASA: UP/I-322-01/17-01/81 URBROJ: 525-10/0766-18-4 od 27. ožujka 2018. godine
47. | Zavod za javno zdravstvo Koprivničko-križevačke županije Služba za zdravstvenu ekologiju Trg Tomislava dr. Bardeka 10/10, 48000 Koprivnica |  | MLU |  |  | Hrana i hrana za životinje | Horizontalna metoda za brojenje mikroorganizama - Tehnika brojenja kolonija na 30 oC | HRN EN ISO 4833-2:2013/Ispr.1:2014 |  |  |  | KLASA: UP/I-322-01/17-01/81 URBROJ: 525-10/0766-18-4 od 27. ožujka 2018. godine
47. | Zavod za javno zdravstvo Koprivničko-križevačke županije Služba za zdravstvenu ekologiju Trg Tomislava dr. Bardeka 10/10, 48000 Koprivnica |  | MLU |  |  | Hrana i hrana za životinje | Horizontalna metoda za brojenje koagulaza-pozitivnih stafilokoka (Staphylococcus aureus) – 1. dio: Postupak primjene Baird-Parker hranjive podloge | HRN EN ISO 6888-1:2004 |  |  |  | KLASA: UP/I-322-01/17-01/81 URBROJ: 525-10/0766-18-4 od 27. ožujka 2018. godine
47. | Zavod za javno zdravstvo Koprivničko-križevačke županije Služba za zdravstvenu ekologiju Trg Tomislava dr. Bardeka 10/10, 48000 Koprivnica |  | MLU |  |  | Hrana i hrana za životinje | Horizontalna metoda za brojenje kvasaca i plijesni - 1. i 2. dio | HRN ISO 21527-1:2012 HRN ISO 21527-2:2012 |  |  |  | KLASA: UP/I-322-01/17-01/81 URBROJ: 525-10/0766-18-4 od 27. ožujka 2018. godine
47. | Zavod za javno zdravstvo Koprivničko-križevačke županije Služba za zdravstvenu ekologiju Trg Tomislava dr. Bardeka 10/10, 48000 Koprivnica |  | MLU |  |  | Hrana i hrana za životinje | Horizontalna metoda za dokazivanje prisutnosti i brojenje Enterobacteriaceae - 2. dio: Metoda određivanja broja kolonija | HRN ISO 21528-2:2008 |  |  |  | KLASA: UP/I-322-01/17-01/81 URBROJ: 525-10/0766-18-4 od 27. ožujka 2018. godine
47. | Zavod za javno zdravstvo Koprivničko-križevačke županije Služba za zdravstvenu ekologiju Trg Tomislava dr. Bardeka 10/10, 48000 Koprivnica |  | MLU |  |  | Hrana i hrana za životinje | Metoda brojenja beta-glucuronidasa pozitivne Escherichia coli – 2. dio: Brojenje kolonija pri 44 oC uporabom 5-bromo-4-chloro-3-indolyl beta-D-glucuronide | HRN ISO 16649-2:2001 |  |  |  | KLASA: UP/I-322-01/17-01/81 URBROJ: 525-10/0766-18-4 od 27. ožujka 2018. godine
47. | Zavod za javno zdravstvo Koprivničko-križevačke županije Služba za zdravstvenu ekologiju Trg Tomislava dr. Bardeka 10/10, 48000 Koprivnica |  | MLU |  |  | Hrana i hrana za životinje | Opće upute za brojenje koliformnih bakterija – Postupak brojenja kolonija | HRN ISO 4832:1999 |  |  |  | KLASA: UP/I-322-01/17-01/81 URBROJ: 525-10/0766-18-4 od 27. ožujka 2018. godine
47. | Zavod za javno zdravstvo Koprivničko-križevačke županije Služba za zdravstvenu ekologiju Trg Tomislava dr. Bardeka 10/10, 48000 Koprivnica |  | MLU |  |  | Hrana i hrana za životinje | Horizontalna metoda za brojenje sulfitreducirajućih bakterija u anaerobnim uvjetima | HRN ISO 15213:2004 |  |  |  | KLASA: UP/I-322-01/17-01/81 URBROJ: 525-10/0766-18-4 od 27. ožujka 2018. godine
47. | Zavod za javno zdravstvo Koprivničko-križevačke županije Služba za zdravstvenu ekologiju Trg Tomislava dr. Bardeka 10/10, 48000 Koprivnica |  | MLU |  |  | Prirodne mineralne, prirodne izvorske i stolne vode | Određivanje boje u vodi – Spektrofotometrijska metoda | SM 22nd Edition, 2012 Vlastita metoda M-47 |  |  |  | KLASA: UP/I-322-01/17-01/81 URBROJ: 525-10/0766-18-4 od 27. ožujka 2018. godine
47. | Zavod za javno zdravstvo Koprivničko-križevačke županije Služba za zdravstvenu ekologiju Trg Tomislava dr. Bardeka 10/10, 48000 Koprivnica |  | MLU |  |  | Prirodne mineralne, prirodne izvorske i stolne vode | Određivanje praga mirisa u vodi | HRN EN 1622:2008 SM 22nd Edition, 2012 Vlastita metoda M-48 |  |  |  | KLASA: UP/I-322-01/17-01/81 URBROJ: 525-10/0766-18-4 od 27. ožujka 2018. godine
47. | Zavod za javno zdravstvo Koprivničko-križevačke županije Služba za zdravstvenu ekologiju Trg Tomislava dr. Bardeka 10/10, 48000 Koprivnica |  | MLU |  |  | Prirodne mineralne, prirodne izvorske i stolne vode | Određivanje okusa u vodi | HRN EN 1622:2008 SM 22nd Edition, 2012 Vlastita metoda M-48 |  |  |  | KLASA: UP/I-322-01/17-01/81 URBROJ: 525-10/0766-18-4 od 27. ožujka 2018. godine
47. | Zavod za javno zdravstvo Koprivničko-križevačke županije Služba za zdravstvenu ekologiju Trg Tomislava dr. Bardeka 10/10, 48000 Koprivnica |  | MLU |  |  | Prirodne mineralne, prirodne izvorske i stolne vode | Određivanje utroška KMnO4 / Permanganatni indeks | HRN EN ISO 8467:2001 Vlastita metoda M-37 |  |  |  | KLASA: UP/I-322-01/17-01/81 URBROJ: 525-10/0766-18-4 od 27. ožujka 2018. godine
47. | Zavod za javno zdravstvo Koprivničko-križevačke županije Služba za zdravstvenu ekologiju Trg Tomislava dr. Bardeka 10/10, 48000 Koprivnica |  | MLU |  |  | Prirodne mineralne, prirodne izvorske i stolne vode | Određivanje ukupne tvrdoće u vodi | HRN ISO 6059:1998 Vlastita metoda M-38 |  |  |  | KLASA: UP/I-322-01/17-01/81 URBROJ: 525-10/0766-18-4 od 27. ožujka 2018. godine
47. | Zavod za javno zdravstvo Koprivničko-križevačke županije Služba za zdravstvenu ekologiju Trg Tomislava dr. Bardeka 10/10, 48000 Koprivnica |  | MLU |  |  | Prirodne mineralne, prirodne izvorske i stolne vode | Određivanje ukupne suspendirane tvari u vodi | HRN EN 872:2008 Vlastita metoda M-13 |  |  |  | KLASA: UP/I-322-01/17-01/81 URBROJ: 525-10/0766-18-4 od 27. ožujka 2018. godine
47. | Zavod za javno zdravstvo Koprivničko-križevačke županije Služba za zdravstvenu ekologiju Trg Tomislava dr. Bardeka 10/10, 48000 Koprivnica |  | MLU |  |  | Prirodne mineralne, prirodne izvorske i stolne vode | Određivanje alkaliteta u vodi | HRN EN ISO 9963-1:1998 Vlastita metoda M-36 |  |  |  | KLASA: UP/I-322-01/17-01/81 URBROJ: 525-10/0766-18-4 od 27. ožujka 2018. godine
47. | Zavod za javno zdravstvo Koprivničko-križevačke županije Služba za zdravstvenu ekologiju Trg Tomislava dr. Bardeka 10/10, 48000 Koprivnica |  | MLU |  |  | Prirodne mineralne, prirodne izvorske i stolne vode | Određivanje ukupnog organskog ugljika (TOC) u vodi na TOC/TN analizatoru | EN 1484:2002 Vlastita metoda M-30 |  |  |  | KLASA: UP/I-322-01/17-01/81 URBROJ: 525-10/0766-18-4 od 27. ožujka 2018. godine
47. | Zavod za javno zdravstvo Koprivničko-križevačke županije Služba za zdravstvenu ekologiju Trg Tomislava dr. Bardeka 10/10, 48000 Koprivnica |  | MLU |  |  | Prirodne mineralne, prirodne izvorske i stolne vode | Određivanje anionskih detergenata u vodi – Spektrofotometrijska metoda HACH | HRN EN 903:2002 Vlastita metoda M-45-6 |  |  |  | KLASA: UP/I-322-01/17-01/81 URBROJ: 525-10/0766-18-4 od 27. ožujka 2018. godine
47. | Zavod za javno zdravstvo Koprivničko-križevačke županije Služba za zdravstvenu ekologiju Trg Tomislava dr. Bardeka 10/10, 48000 Koprivnica |  | MLU |  |  | Prirodne mineralne, prirodne izvorske i stolne vode | Određivanje kationskih detergenata u vodi – Spektrofotometrijska metoda HACH | Vlastita metoda M-7 |  |  |  | KLASA: UP/I-322-01/17-01/81 URBROJ: 525-10/0766-18-4 od 27. ožujka 2018. godine
47. | Zavod za javno zdravstvo Koprivničko-križevačke županije Služba za zdravstvenu ekologiju Trg Tomislava dr. Bardeka 10/10, 48000 Koprivnica |  | MLU |  |  | Prirodne mineralne, prirodne izvorske i stolne vode | Određivanje neionskih detergenata u vodi – Spektrofotometrijska metoda HACH | Vlastita metoda M-45-3 |  |  |  | KLASA: UP/I-322-01/17-01/81 URBROJ: 525-10/0766-18-4 od 27. ožujka 2018. godine
47. | Zavod za javno zdravstvo Koprivničko-križevačke županije Služba za zdravstvenu ekologiju Trg Tomislava dr. Bardeka 10/10, 48000 Koprivnica |  | MLU |  |  | Prirodne mineralne, prirodne izvorske i stolne vode | Određivanje koncentracije fenola u vodi - Spektrofotometrijska metoda HACH | Vlastita metoda M-45-1 |  |  |  | KLASA: UP/I-322-01/17-01/81 URBROJ: 525-10/0766-18-4 od 27. ožujka 2018. godine
47. | Zavod za javno zdravstvo Koprivničko-križevačke županije Služba za zdravstvenu ekologiju Trg Tomislava dr. Bardeka 10/10, 48000 Koprivnica |  | MLU |  |  | Prirodne mineralne, prirodne izvorske i stolne vode | Određivanje koncentracija cijanida u vodi – Spektrofotometrijska metoda HACH | Vlastita metoda M-45-2 |  |  |  | KLASA: UP/I-322-01/17-01/81 URBROJ: 525-10/0766-18-4 od 27. ožujka 2018. godine
47. | Zavod za javno zdravstvo Koprivničko-križevačke županije Služba za zdravstvenu ekologiju Trg Tomislava dr. Bardeka 10/10, 48000 Koprivnica |  | MLU |  |  | Prirodne mineralne, prirodne izvorske i stolne vode | Određivanje koncentracija silikata u vodi – Spektrofotometrijska metoda HACH | Vlastita metoda M-45-5 |  |  |  | KLASA: UP/I-322-01/17-01/81 URBROJ: 525-10/0766-18-4 od 27. ožujka 2018. godine
48. | Institut za poljoprivredu i turizam Poreč Karla Huguesa 8, 52440 Poreč | Zavod za poljoprivredu i prehranu Prehrambeno – biotehnološki laboratorij | Akreditirano |  |  | Maslinova ulja i ulja od komine maslina | Određivanje slobodnih masnih kiselina, hladna metoda | INTERNATIONAL OLIVE COUNCIL COI/T.20/Doc. No 34/Rev. 1 2017 |  | Nije primjenjivo |  | KLASA: UP/I-322-01/24-01/34 URBROJ: 525-09/549-24-2 od 9. listopada 2024. godine
48. | Institut za poljoprivredu i turizam Poreč Karla Huguesa 8, 52440 Poreč | Zavod za poljoprivredu i prehranu Prehrambeno – biotehnološki laboratorij | Akreditirano |  |  | Biljna ulja i masti životinjskog i biljnog podrijetla | Određivanje peroksidnog broja | INTERNATIONAL OLIVE COUNCIL COI/T.20/Doc. No 35/Rev. 1 2017 |  | Nije primjenjivo |  | KLASA: UP/I-322-01/24-01/34 URBROJ: 525-09/549-24-2 od 9. listopada 2024. godine
48. | Institut za poljoprivredu i turizam Poreč Karla Huguesa 8, 52440 Poreč | Zavod za poljoprivredu i prehranu Prehrambeno – biotehnološki laboratorij | Akreditirano |  |  | Ulja od ploda i komine maslina | Spektrofotometrijsko ispitivanje u UV području | INTERNATIONAL OLIVE COUNCIL COI/T.20/Doc. No 19/Rev. 5 2019 |  | Nije primjenjivo |  | KLASA: UP/I-322-01/24-01/34 URBROJ: 525-09/549-24-2 od 9. listopada 2024. godine
48. | Institut za poljoprivredu i turizam Poreč Karla Huguesa 8, 52440 Poreč | Zavod za poljoprivredu i prehranu Prehrambeno – biotehnološki laboratorij | Akreditirano |  |  | Djevičansko maslinovo ulje | Senzorsko ocjenjivanje | INTERNATIONAL OLIVE COUNCIL COI/T.20/Doc. No 15/Rev. 10 2018 |  | Nije primjenjivo |  | KLASA: UP/I-322-01/24-01/34 URBROJ: 525-09/549-24-2 od 9. listopada 2024. godine
48. | Institut za poljoprivredu i turizam Poreč Karla Huguesa 8, 52440 Poreč | Zavod za poljoprivredu i prehranu Prehrambeno – biotehnološki laboratorij | Akreditirano |  |  | Biljne masti i ulja | Određivanje metilnih estera masnih kiselina plinskom kromatografijom | INTERNATIONAL OLIVE COUNCIL COI/T.20/Doc. No 33/Rev.1 2017 |  | Nije primjenjivo |  | KLASA: UP/I-322-01/24-01/34 URBROJ: 525-09/549-24-2 od 9. listopada 2024. godine
48. | Institut za poljoprivredu i turizam Poreč Karla Huguesa 8, 52440 Poreč | Zavod za poljoprivredu i prehranu Prehrambeno – biotehnološki laboratorij | Akreditirano |  |  | Maslinova ulja | Određivanje udjela voskova i etilnih estera masnih kiselina kapilarnom plinskom kromatografijom | INTERNATIONAL OLIVE COUNCIL COI/ T.20/Doc. No 28/Rev. 3 2022 |  | Nije primjenjivo |  | KLASA: UP/I-322-01/24-01/34 URBROJ: 525-09/549-24-2 od 9. listopada 2024. godine
49. | Inspecto d.o.o. Vukovarska cesta 239b, Nemetin, 31000 Osijek | Kemijski laboratorij Vukovarska cesta 239b, Nemetin, 31000 Osijek | Akreditirano |  |  | Hrana za životinje | Određivanje pepela | HRN ISO 5984:2004/Ispr.1:2016 (ISO 5984:2002/cor1:2005) |  |  |  | KLASA: UP/I-322-01/18-01/68 URBROJ: 525-10/1304-20-5 od 28. travnja 2020. godine
49. | Inspecto d.o.o. Vukovarska cesta 239b, Nemetin, 31000 Osijek | Kemijski laboratorij Vukovarska cesta 239b, Nemetin, 31000 Osijek | Akreditirano |  |  | Hrana za životinje | Određivanje udjela sirovih vlakana | Vlastita metoda RU-013 izdanje 06 2012-02-03 modificirana HRN EN ISO 6865:2001 (ISO 6865:2000; EN ISO 6865:2000) |  |  |  | KLASA: UP/I-322-01/18-01/68 URBROJ: 525-10/1304-20-5 od 28. travnja 2020. godine
49. | Inspecto d.o.o. Vukovarska cesta 239b, Nemetin, 31000 Osijek | Kemijski laboratorij Vukovarska cesta 239b, Nemetin, 31000 Osijek | Akreditirano |  |  | Hrana za životinje | Određivanje vode i udjela drugih hlapljivih tvari | HRN ISO 6496:2001 (ISO 6496:1999) |  |  |  | KLASA: UP/I-322-01/18-01/68 URBROJ: 525-10/1304-20-5 od 28. travnja 2020. godine
49. | Inspecto d.o.o. Vukovarska cesta 239b, Nemetin, 31000 Osijek | Kemijski laboratorij Vukovarska cesta 239b, Nemetin, 31000 Osijek | Akreditirano |  |  | Hrana za životinje | Određivanje udjela masti | HRN ISO 6492:2001 (ISO 6492:1999) |  |  |  | KLASA: UP/I-322-01/18-01/68 URBROJ: 525-10/1304-20-5 od 28. travnja 2020. godine
49. | Inspecto d.o.o. Vukovarska cesta 239b, Nemetin, 31000 Osijek | Kemijski laboratorij Vukovarska cesta 239b, Nemetin, 31000 Osijek | Akreditirano |  |  | Hrana za životinje | Određivanje udjela natrija i kalcija | HRN EN ISO 6869:2001 (ISO 6869:2000; EN ISO 6869:2000) |  |  |  | KLASA: UP/I-322-01/18-01/68 URBROJ: 525-10/1304-20-5 od 28. travnja 2020. godine
49. | Inspecto d.o.o. Vukovarska cesta 239b, Nemetin, 31000 Osijek | Kemijski laboratorij Vukovarska cesta 239b, Nemetin, 31000 Osijek | Akreditirano |  |  | Hrana za životinje | Određivanje udjela fosfora | HRN ISO 6491:2001 (ISO 6491:1998) |  |  |  | KLASA: UP/I-322-01/18-01/68 URBROJ: 525-10/1304-20-5 od 28. travnja 2020. godine
49. | Inspecto d.o.o. Vukovarska cesta 239b, Nemetin, 31000 Osijek | Kemijski laboratorij Vukovarska cesta 239b, Nemetin, 31000 Osijek | Akreditirano |  |  | Hrana za životinje | Određivanje udjela škroba | HRN ISO 6493:2001 (ISO 6493:2000) |  |  |  | KLASA: UP/I-322-01/18-01/68 URBROJ: 525-10/1304-20-5 od 28. travnja 2020. godine
49. | Inspecto d.o.o. Vukovarska cesta 239b, Nemetin, 31000 Osijek | Kemijski laboratorij Vukovarska cesta 239b, Nemetin, 31000 Osijek | Akreditirano |  |  | Hrana za životinje | Određivanje pepela netopljivog u HCl-u | HRN ISO 5985:2004/A1:2016 (ISO 5985:2002/Amd1:2015) |  |  |  | KLASA: UP/I-322-01/18-01/68 URBROJ: 525-10/1304-20-5 od 28. travnja 2020. godine
49. | Inspecto d.o.o. Vukovarska cesta 239b, Nemetin, 31000 Osijek | Kemijski laboratorij Vukovarska cesta 239b, Nemetin, 31000 Osijek | Akreditirano |  |  | Žitarice i proizvodi od žitarica | Određivanje količine vode | HRN EN ISO 712:2010 (ISO 712:2009; EN ISO 712:2009) |  |  |  | KLASA: UP/I-322-01/18-01/68 URBROJ: 525-10/1304-20-5 od 28. travnja 2020. godine
49. | Inspecto d.o.o. Vukovarska cesta 239b, Nemetin, 31000 Osijek | Kemijski laboratorij Vukovarska cesta 239b, Nemetin, 31000 Osijek | Akreditirano |  |  | Žitarice i proizvodi od žitarica | Određivanje ukupnog pepela | HRN EN ISO 2171:2010 (ISO 2171:2007; EN ISO 2171:2010) |  |  |  | KLASA: UP/I-322-01/18-01/68 URBROJ: 525-10/1304-20-5 od 28. travnja 2020. godine
49. | Inspecto d.o.o. Vukovarska cesta 239b, Nemetin, 31000 Osijek | Kemijski laboratorij Vukovarska cesta 239b, Nemetin, 31000 Osijek | Akreditirano |  |  | Žitarice i proizvodi od žitarica | Određivanje ergot alkaloida (LC-MS/MS) (ergokriptin, ergotamin, ergometrin, ergozin, ergokristin, ergokornin, ergokriptinin, ergotaminin, ergometrinin, ergozinin, ergokristinin, ergokorninin) | Vlastita metoda RU-149 izdanje 04 2018-01-15 |  |  |  | KLASA: UP/I-322-01/18-01/68 URBROJ: 525-10/1304-20-5 od 28. travnja 2020. godine
49. | Inspecto d.o.o. Vukovarska cesta 239b, Nemetin, 31000 Osijek | Kemijski laboratorij Vukovarska cesta 239b, Nemetin, 31000 Osijek | Akreditirano |  |  | Hrana i hrana za životinje | Određivanje količine dušika po Kjeldahl-u | ISO 1871:2009 |  |  |  | KLASA: UP/I-322-01/18-01/68 URBROJ: 525-10/1304-20-5 od 28. travnja 2020. godine
49. | Inspecto d.o.o. Vukovarska cesta 239b, Nemetin, 31000 Osijek | Kemijski laboratorij Vukovarska cesta 239b, Nemetin, 31000 Osijek | Akreditirano |  |  | Žitarice i mahunarke | Određivanje sadržaja dušika i izračunavanje sadržaja sirovih proteina – Kjeldahl metoda | HRN EN ISO 20483:2014 (ISO 20483:2013; EN ISO 20483:2013) |  |  |  | KLASA: UP/I-322-01/18-01/68 URBROJ: 525-10/1304-20-5 od 28. travnja 2020. godine
49. | Inspecto d.o.o. Vukovarska cesta 239b, Nemetin, 31000 Osijek | Kemijski laboratorij Vukovarska cesta 239b, Nemetin, 31000 Osijek | Akreditirano |  |  | Hrana | Određivanje sadržaja akrilamida (LC-MS/MS) | Vlastita metoda RU-228 izdanje 04 2019-05-31 |  |  |  | KLASA: UP/I-322-01/18-01/68 URBROJ: 525-10/1304-20-5 od 28. travnja 2020. godine
49. | Inspecto d.o.o. Vukovarska cesta 239b, Nemetin, 31000 Osijek | Kemijski laboratorij Vukovarska cesta 239b, Nemetin, 31000 Osijek | Akreditirano |  |  | Hrana | Određivanje sadržaja nitrita i nitrata | Vlastita metoda RU-308 izdanje 01 2018-02-12 |  |  |  | KLASA: UP/I-322-01/18-01/68 URBROJ: 525-10/1304-20-5 od 28. travnja 2020. godine
49. | Inspecto d.o.o. Vukovarska cesta 239b, Nemetin, 31000 Osijek | Kemijski laboratorij Vukovarska cesta 239b, Nemetin, 31000 Osijek | Akreditirano |  |  | Hrana | Određivanje udjela šećera (ukupni i pojedinačni) HPLC-RID metodom (fruktoza, glukoza, saharoza, laktoza) | Vlastita metoda RU-307 izdanje 02 2018-02-12 Vlastita metoda RU-357 izdanje 02 2019-05-31 |  |  |  | KLASA: UP/I-322-01/18-01/68 URBROJ: 525-10/1304-20-5 od 28. travnja 2020. godine
49. | Inspecto d.o.o. Vukovarska cesta 239b, Nemetin, 31000 Osijek | Kemijski laboratorij Vukovarska cesta 239b, Nemetin, 31000 Osijek | Akreditirano |  |  | Hrana | Određivanje sladila (acesulfama K, aspartama i saharina), konzervansa (benzoata i sorbata), teobromina i kofeina (HPLC) | Vlastita metoda RU-306 izdanje 03 2019-05-31 |  |  |  | KLASA: UP/I-322-01/18-01/68 URBROJ: 525-10/1304-20-5 od 28. travnja 2020. godine
49. | Inspecto d.o.o. Vukovarska cesta 239b, Nemetin, 31000 Osijek | Kemijski laboratorij Vukovarska cesta 239b, Nemetin, 31000 Osijek | Akreditirano |  |  | Hrana | Određivanje anorganskog arsena | Vlastita metoda RU-311 izdanje 01 2018-02-12 |  |  |  | KLASA: UP/I-322-01/18-01/68 URBROJ: 525-10/1304-20-5 od 28. travnja 2020. godine
49. | Inspecto d.o.o. Vukovarska cesta 239b, Nemetin, 31000 Osijek | Kemijski laboratorij Vukovarska cesta 239b, Nemetin, 31000 Osijek | Akreditirano |  |  | Mast iz mesa | Određivanje ostataka pesticida (GC-MS/MS) p,p-DDT, dieldrin, heptaklor-epoksid | Vlastita metoda RU-276 izdanje 01 2017-02-02 |  |  |  | KLASA: UP/I-322-01/18-01/68 URBROJ: 525-10/1304-20-5 od 28. travnja 2020. godine
49. | Inspecto d.o.o. Vukovarska cesta 239b, Nemetin, 31000 Osijek | Kemijski laboratorij Vukovarska cesta 239b, Nemetin, 31000 Osijek | Akreditirano |  |  | Šećer | Određivanje gubitka mase sušenjem | Pravilnik o šećerima i metodama analiza šećera namijenjenih za konzumaciju (NN 39/09, 144/10), Prilog 2, Metoda 1 |  |  |  | KLASA: UP/I-322-01/18-01/68 URBROJ: 525-10/1304-20-5 od 28. travnja 2020. godine
49. | Inspecto d.o.o. Vukovarska cesta 239b, Nemetin, 31000 Osijek | Kemijski laboratorij Vukovarska cesta 239b, Nemetin, 31000 Osijek | Akreditirano |  |  | Šećer | Određivanje polarizacije polarimetrom | Pravilnik o šećerima i metodama analiza šećera namijenjenih za konzumaciju (NN 39/09, 144/10), Prilog 2, Metoda 10 |  |  |  | KLASA: UP/I-322-01/18-01/68 URBROJ: 525-10/1304-20-5 od 28. travnja 2020. godine
49. | Inspecto d.o.o. Vukovarska cesta 239b, Nemetin, 31000 Osijek | Kemijski laboratorij Vukovarska cesta 239b, Nemetin, 31000 Osijek | Akreditirano |  |  | Med | Određivanje hidroksimetilfurfurala (HPLC) | Vlastita metoda RU-340 izdanje 02 2019-03-20 |  |  |  | KLASA: UP/I-322-01/18-01/68 URBROJ: 525-10/1304-20-5 od 28. travnja 2020. godine
49. | Inspecto d.o.o. Vukovarska cesta 239b, Nemetin, 31000 Osijek | Kemijski laboratorij Vukovarska cesta 239b, Nemetin, 31000 Osijek | Akreditirano |  |  | Uljarice | Određivanje količine vode i hlapljivih tvari | HRN EN ISO 665:2004 (ISO 665:2000; EN ISO 665:2000) |  |  |  | KLASA: UP/I-322-01/18-01/68 URBROJ: 525-10/1304-20-5 od 28. travnja 2020. godine
49. | Inspecto d.o.o. Vukovarska cesta 239b, Nemetin, 31000 Osijek | Kemijski laboratorij Vukovarska cesta 239b, Nemetin, 31000 Osijek | Akreditirano |  |  | Uljarice | Određivanje količine ulja | HRN EN ISO 659:2010 (ISO 659:2009; EN ISO 659:2009) |  |  |  | KLASA: UP/I-322-01/18-01/68 URBROJ: 525-10/1304-20-5 od 28. travnja 2020. godine
49. | Inspecto d.o.o. Vukovarska cesta 239b, Nemetin, 31000 Osijek | Kemijski laboratorij Vukovarska cesta 239b, Nemetin, 31000 Osijek | Akreditirano |  |  | Uljarice | Određivanje količine ulja NMR metodom | HRN EN ISO 10565:2004 (ISO 10565:1998; EN ISO 10565:1998) |  |  |  | KLASA: UP/I-322-01/18-01/68 URBROJ: 525-10/1304-20-5 od 28. travnja 2020. godine
49. | Inspecto d.o.o. Vukovarska cesta 239b, Nemetin, 31000 Osijek | Kemijski laboratorij Vukovarska cesta 239b, Nemetin, 31000 Osijek | Akreditirano |  |  | Uljarice, životinjske i biljne masti i ulja | Određivanje peroksidnog broja | HRN EN ISO 3960:2017 (ISO 3960:2017; EN ISO 3960:2017) |  |  |  | KLASA: UP/I-322-01/18-01/68 URBROJ: 525-10/1304-20-5 od 28. travnja 2020. godine
49. | Inspecto d.o.o. Vukovarska cesta 239b, Nemetin, 31000 Osijek | Kemijski laboratorij Vukovarska cesta 239b, Nemetin, 31000 Osijek | Akreditirano |  |  | Uljarice, životinjske i biljne masti i ulja | Određivanje kiselinskog broja i kiselosti | HRN EN ISO 660:2010 (ISO 660:1996; EN ISO 660:1999) |  |  |  | KLASA: UP/I-322-01/18-01/68 URBROJ: 525-10/1304-20-5 od 28. travnja 2020. godine
49. | Inspecto d.o.o. Vukovarska cesta 239b, Nemetin, 31000 Osijek | Kemijski laboratorij Vukovarska cesta 239b, Nemetin, 31000 Osijek | Akreditirano |  |  | Uljarice, životinjske i biljne masti i ulja | Određivanje sastava masnih kiselina (GC-FID) | HRN EN ISO 12966-1:2015 (EN ISO 12966-1:2014; ISO 12966-1:2014) HRN EN ISO 12966-2:2017 (EN ISO 12966-2:2017; ISO 12966-2:2017) HRN EN ISO 12966-4:2015 (EN ISO 12966-4:2015; ISO 12966-4:2015) |  |  |  | KLASA: UP/I-322-01/18-01/68 URBROJ: 525-10/1304-20-5 od 28. travnja 2020. godine
49. | Inspecto d.o.o. Vukovarska cesta 239b, Nemetin, 31000 Osijek | Kemijski laboratorij Vukovarska cesta 239b, Nemetin, 31000 Osijek | Akreditirano |  |  | Uljarice, životinjske i biljne masti i ulja | Određivanje polikloriranih bifenila (GC-MS/MS) | Vlastita metoda RU-231 izdanje 04 2018-04-26 |  |  |  | KLASA: UP/I-322-01/18-01/68 URBROJ: 525-10/1304-20-5 od 28. travnja 2020. godine
49. | Inspecto d.o.o. Vukovarska cesta 239b, Nemetin, 31000 Osijek | Kemijski laboratorij Vukovarska cesta 239b, Nemetin, 31000 Osijek | Akreditirano |  |  | Hrana biljnog podrijetla | Određivanje ostataka ditiokarbamata izraženih kao CS2 (GC-MS/MS) | Vlastita metoda RU-347 izdanje 01 2019-02-05 |  |  |  | KLASA: UP/I-322-01/18-01/68 URBROJ: 525-10/1304-20-5 od 28. travnja 2020. godine
49. | Inspecto d.o.o. Vukovarska cesta 239b, Nemetin, 31000 Osijek | Kemijski laboratorij Vukovarska cesta 239b, Nemetin, 31000 Osijek | Akreditirano |  |  | Kakao i proizvodi na bazi kakaa Dimljeno meso | Određivanje policikličkih aromatskih ugljikovodika (GC-MS/MS) | Vlastita metoda RU-230 izdanje 03 2018-03-14 |  |  |  | KLASA: UP/I-322-01/18-01/68 URBROJ: 525-10/1304-20-5 od 28. travnja 2020. godine
49. | Inspecto d.o.o. Vukovarska cesta 239b, Nemetin, 31000 Osijek | Kemijski laboratorij Vukovarska cesta 239b, Nemetin, 31000 Osijek | Akreditirano |  |  | Kukuruz | Određivanje sadržaja vlage | HRN EN ISO 6540:2010 (ISO 6540:1980; EN ISO 6540:2010) |  |  |  | KLASA: UP/I-322-01/18-01/68 URBROJ: 525-10/1304-20-5 od 28. travnja 2020. godine
49. | Inspecto d.o.o. Vukovarska cesta 239b, Nemetin, 31000 Osijek | Kemijski laboratorij Vukovarska cesta 239b, Nemetin, 31000 Osijek | Akreditirano |  |  | Pržena mljevena kava | Određivanje gubitka mase pri 103 °C | HRN ISO 11294:1999 (ISO 11294:1994) |  |  |  | KLASA: UP/I-322-01/18-01/68 URBROJ: 525-10/1304-20-5 od 28. travnja 2020. godine
49. | Inspecto d.o.o. Vukovarska cesta 239b, Nemetin, 31000 Osijek | Kemijski laboratorij Vukovarska cesta 239b, Nemetin, 31000 Osijek | Akreditirano |  |  | Čaj | Određivanje gubitka mase pri 103 °C | HRN ISO 1573:2001 (ISO 1573:1980) |  |  |  | KLASA: UP/I-322-01/18-01/68 URBROJ: 525-10/1304-20-5 od 28. travnja 2020. godine
49. | Inspecto d.o.o. Vukovarska cesta 239b, Nemetin, 31000 Osijek | Kemijski laboratorij Vukovarska cesta 239b, Nemetin, 31000 Osijek | Akreditirano |  |  | Čaj | Određivanje ukupnog pepela | HRN ISO 1575:2001 (ISO 1575:1987) |  |  |  | KLASA: UP/I-322-01/18-01/68 URBROJ: 525-10/1304-20-5 od 28. travnja 2020. godine
49. | Inspecto d.o.o. Vukovarska cesta 239b, Nemetin, 31000 Osijek | Kemijski laboratorij Vukovarska cesta 239b, Nemetin, 31000 Osijek | Akreditirano |  |  | Mlijeko i mliječni proizvodi | Određivanje udjela cis-, trans-, zasićenih, jednostruko i višestruko nezasićenih masnih kiselina plinskom kromatografijom | HRN ISO 15884:2003 (ISO 15884:2002) HRN ISO 15885:2003 (ISO 15885:2002) |  |  |  | KLASA: UP/I-322-01/18-01/68 URBROJ: 525-10/1304-20-5 od 28. travnja 2020. godine
49. | Inspecto d.o.o. Vukovarska cesta 239b, Nemetin, 31000 Osijek | Kemijski laboratorij Vukovarska cesta 239b, Nemetin, 31000 Osijek | Akreditirano |  |  | Mlijeko i mliječni proizvodi | Određivanje sadržaja suhe tvari | Vlastita metoda RU-316 izdanje 01 2018-02-27 |  |  |  | KLASA: UP/I-322-01/18-01/68 URBROJ: 525-10/1304-20-5 od 28. travnja 2020. godine
49. | Inspecto d.o.o. Vukovarska cesta 239b, Nemetin, 31000 Osijek | Kemijski laboratorij Vukovarska cesta 239b, Nemetin, 31000 Osijek | Akreditirano |  |  | Mlijeko i mliječni proizvodi | Određivanje sadržaja ukupne masti | Vlastita metoda RU-317 izdanje 01 2018-02-27 |  |  |  | KLASA: UP/I-322-01/18-01/68 URBROJ: 525-10/1304-20-5 od 28. travnja 2020. godine
49. | Inspecto d.o.o. Vukovarska cesta 239b, Nemetin, 31000 Osijek | Kemijski laboratorij Vukovarska cesta 239b, Nemetin, 31000 Osijek | Akreditirano |  |  | Mlijeko i mliječni proizvodi | Određivanje pH vrijednosti | Vlastita metoda RU-318 izdanje 01 2018-02-27 |  |  |  | KLASA: UP/I-322-01/18-01/68 URBROJ: 525-10/1304-20-5 od 28. travnja 2020. godine
49. | Inspecto d.o.o. Vukovarska cesta 239b, Nemetin, 31000 Osijek | Kemijski laboratorij Vukovarska cesta 239b, Nemetin, 31000 Osijek | Akreditirano |  |  | Meso i mesni proizvodi | Određivanje sadržaja vode | ISO 1442:1997 |  |  |  | KLASA: UP/I-322-01/18-01/68 URBROJ: 525-10/1304-20-5 od 28. travnja 2020. godine
49. | Inspecto d.o.o. Vukovarska cesta 239b, Nemetin, 31000 Osijek | Kemijski laboratorij Vukovarska cesta 239b, Nemetin, 31000 Osijek | Akreditirano |  |  | Meso i mesni proizvodi | Određivanje količine dušika i izračun proteina | HRN ISO 937-1999 (ISO 937:1978) |  |  |  | KLASA: UP/I-322-01/18-01/68 URBROJ: 525-10/1304-20-5 od 28. travnja 2020. godine
49. | Inspecto d.o.o. Vukovarska cesta 239b, Nemetin, 31000 Osijek | Kemijski laboratorij Vukovarska cesta 239b, Nemetin, 31000 Osijek | Akreditirano |  |  | Meso i mesni proizvodi | Određivanje ukupne količine masti | HRN ISO 1443:1999 (ISO 1443:1973) |  |  |  | KLASA: UP/I-322-01/18-01/68 URBROJ: 525-10/1304-20-5 od 28. travnja 2020. godine
49. | Inspecto d.o.o. Vukovarska cesta 239b, Nemetin, 31000 Osijek | Kemijski laboratorij Vukovarska cesta 239b, Nemetin, 31000 Osijek | Akreditirano |  |  | Meso i mesni proizvodi | Određivanje ukupnog pepela | ISO 936:1998 |  |  |  | KLASA: UP/I-322-01/18-01/68 URBROJ: 525-10/1304-20-5 od 28. travnja 2020. godine
49. | Inspecto d.o.o. Vukovarska cesta 239b, Nemetin, 31000 Osijek | Kemijski laboratorij Vukovarska cesta 239b, Nemetin, 31000 Osijek | Akreditirano |  |  | Meso i mesni proizvodi | Određivanje udjela fosfora | HRN ISO 13730:1999 (ISO 13730:1996) |  |  |  | KLASA: UP/I-322-01/18-01/68 URBROJ: 525-10/1304-20-5 od 28. travnja 2020. godine
49. | Inspecto d.o.o. Vukovarska cesta 239b, Nemetin, 31000 Osijek | Kemijski laboratorij Vukovarska cesta 239b, Nemetin, 31000 Osijek | Akreditirano |  |  | Meso i mesni proizvodi | Određivanje natrija AAS tehnikom | Vlastita metoda RU-224 izdanje 03 2017-06-08 |  |  |  | KLASA: UP/I-322-01/18-01/68 URBROJ: 525-10/1304-20-5 od 28. travnja 2020. godine
49. | Inspecto d.o.o. Vukovarska cesta 239b, Nemetin, 31000 Osijek | Kemijski laboratorij Vukovarska cesta 239b, Nemetin, 31000 Osijek | Akreditirano |  |  | Riba i proizvodi ribarstva koji nisu obrađeni enzimskim dozrijevanjem u salamuri, proizvedeni od ribljih vrsta povezanih s visokom količinom histidina | Određivanje histamina (HPLC) | Vlastita metoda RU-355 izdanje 02 2019-06-27 |  |  |  | KLASA: UP/I-322-01/18-01/68 URBROJ: 525-10/1304-20-5 od 28. travnja 2020. godine
49. | Inspecto d.o.o. Vukovarska cesta 239b, Nemetin, 31000 Osijek | Kemijski laboratorij Vukovarska cesta 239b, Nemetin, 31000 Osijek | Akreditirano |  |  | Prirodne mineralne, prirodne izvorske i stolne vode | Određivanje BTX (GC-MS/MS) Granica kvantifikacije Benzen 0,20 µg/L, Etilbenzen 0,10 µg/L, p-ksilen 0,05 µg/L, p,m-ksilen 0,12 µg/L, toluen 1,00 µg/L | Vlastita metoda RU-259 izdanje 03 2017-12-12 |  |  |  | KLASA: UP/I-322-01/18-01/68 URBROJ: 525-10/1304-20-5 od 28. travnja 2020. godine
49. | Inspecto d.o.o. Vukovarska cesta 239b, Nemetin, 31000 Osijek | Kemijski laboratorij Vukovarska cesta 239b, Nemetin, 31000 Osijek | Akreditirano |  |  | Prirodne mineralne, prirodne izvorske i stolne vode | Određivanje nitrata i nitrita (HPLC) Granica kvantifikacije NO2=0,10 mg/L No3=1 mg/L | Vlastita metoda RU-356 Izdanje 02 2019-07-09 |  |  |  | KLASA: UP/I-322-01/18-01/68 URBROJ: 525-10/1304-20-5 od 28. travnja 2020. godine
49. | Inspecto d.o.o. Vukovarska cesta 239b, Nemetin, 31000 Osijek | Kemijski laboratorij Vukovarska cesta 239b, Nemetin, 31000 Osijek | Fleksibilno |  |  | Hrana biljnog podrijetla | Određivanje ostataka pesticida | Prema popisu dostupnom na www.inspecto.hr | LC-MS/MS |  |  | KLASA: UP/I-322-01/18-01/68 URBROJ: 525-10/1304-20-5 od 28. travnja 2020. godine
49. | Inspecto d.o.o. Vukovarska cesta 239b, Nemetin, 31000 Osijek | Kemijski laboratorij Vukovarska cesta 239b, Nemetin, 31000 Osijek | Fleksibilno |  |  | Hrana | Određivanje ostataka pesticida | Prema popisu dostupnom na www.inspecto.hr | GC-MS/MS |  |  | KLASA: UP/I-322-01/18-01/68 URBROJ: 525-10/1304-20-5 od 28. travnja 2020. godine
49. | Inspecto d.o.o. Vukovarska cesta 239b, Nemetin, 31000 Osijek | Kemijski laboratorij Vukovarska cesta 239b, Nemetin, 31000 Osijek | Fleksibilno |  |  | Hrana i hrana za životinje | Određivanje metala | Prema popisu dostupnom na www.inspecto.hr | ICP-MS |  |  | KLASA: UP/I-322-01/18-01/68 URBROJ: 525-10/1304-20-5 od 28. travnja 2020. godine
49. | Inspecto d.o.o. Vukovarska cesta 239b, Nemetin, 31000 Osijek | Kemijski laboratorij Vukovarska cesta 239b, Nemetin, 31000 Osijek | Fleksibilno |  |  | Prirodne mineralne, prirodne izvorske i stolne vode | Određivanje metala | Prema popisu dostupnom na www.inspecto.hr | ICP-MS |  |  | KLASA: UP/I-322-01/18-01/68 URBROJ: 525-10/1304-20-5 od 28. travnja 2020. godine
49. | Inspecto d.o.o. Vukovarska cesta 239b, Nemetin, 31000 Osijek | Kemijski laboratorij Vukovarska cesta 239b, Nemetin, 31000 Osijek | Fleksibilno |  |  | Hrana i hrana za životinje | Određivanje mikotoksina | Prema popisu dostupnom na www.inspecto.hr | LC-MS/MS |  |  | KLASA: UP/I-322-01/18-01/68 URBROJ: 525-10/1304-20-5 od 28. travnja 2020. godine
49. | Inspecto d.o.o. Vukovarska cesta 239b, Nemetin, 31000 Osijek | Kemijski laboratorij Vukovarska cesta 239b, Nemetin, 31000 Osijek | MLU |  |  | Hrana za životinje | Određivanje udjela, magnezija, kalija, željeza, bakra, mangana, cinka | RU-305 izdanje 04 |  |  |  | KLASA: UP/I-322-01/18-01/68 URBROJ: 525-10/1304-20-5 od 28. travnja 2020. godine
49. | Inspecto d.o.o. Vukovarska cesta 239b, Nemetin, 31000 Osijek | Kemijski laboratorij Vukovarska cesta 239b, Nemetin, 31000 Osijek | MLU |  |  | Hrana za životinje | Određivanje udjela selena | RU-305 izdanje 04 |  |  |  | KLASA: UP/I-322-01/18-01/68 URBROJ: 525-10/1304-20-5 od 28. travnja 2020. godine
49. | Inspecto d.o.o. Vukovarska cesta 239b, Nemetin, 31000 Osijek | Kemijski laboratorij Vukovarska cesta 239b, Nemetin, 31000 Osijek | MLU |  |  | Hrana za životinje | Određivanje udjela ADF vlakana (kisela detergent vlakna) | HRN EN ISO 13906:2008 |  |  |  | KLASA: UP/I-322-01/18-01/68 URBROJ: 525-10/1304-20-5 od 28. travnja 2020. godine
49. | Inspecto d.o.o. Vukovarska cesta 239b, Nemetin, 31000 Osijek | Kemijski laboratorij Vukovarska cesta 239b, Nemetin, 31000 Osijek | MLU |  |  | Hrana za životinje | Određivanje udjela NDF vlakana (neutralna detergent vlakna) | HRN EN ISO 16472:2008 |  |  |  | KLASA: UP/I-322-01/18-01/68 URBROJ: 525-10/1304-20-5 od 28. travnja 2020. godine
49. | Inspecto d.o.o. Vukovarska cesta 239b, Nemetin, 31000 Osijek | Kemijski laboratorij Vukovarska cesta 239b, Nemetin, 31000 Osijek | MLU |  |  | Žitarice i proizvodi od žitarica | Određivanje udjela škroba | HRN EN ISO 6493:2001 |  |  |  | KLASA: UP/I-322-01/18-01/68 URBROJ: 525-10/1304-20-5 od 28. travnja 2020. godine
49. | Inspecto d.o.o. Vukovarska cesta 239b, Nemetin, 31000 Osijek | Kemijski laboratorij Vukovarska cesta 239b, Nemetin, 31000 Osijek | MLU |  |  | Žitarice i proizvodi od žitarica | Određivanje udjela sirovih vlakana | HRN ISO 6865:2001 |  |  |  | KLASA: UP/I-322-01/18-01/68 URBROJ: 525-10/1304-20-5 od 28. travnja 2020. godine
49. | Inspecto d.o.o. Vukovarska cesta 239b, Nemetin, 31000 Osijek | Kemijski laboratorij Vukovarska cesta 239b, Nemetin, 31000 Osijek | MLU |  |  | Žitarice i proizvodi od žitarica | Određivanje udjela ADF vlakana (kisela detergent vlakna) | HRN EN ISO 13906:2008 |  |  |  | KLASA: UP/I-322-01/18-01/68 URBROJ: 525-10/1304-20-5 od 28. travnja 2020. godine
49. | Inspecto d.o.o. Vukovarska cesta 239b, Nemetin, 31000 Osijek | Kemijski laboratorij Vukovarska cesta 239b, Nemetin, 31000 Osijek | MLU |  |  | Žitarice i proizvodi od žitarica | Određivanje udjela NDF vlakana (neutralna detergent vlakna) | HRN EN ISO 16472:2008 |  |  |  | KLASA: UP/I-322-01/18-01/68 URBROJ: 525-10/1304-20-5 od 28. travnja 2020. godine
49. | Inspecto d.o.o. Vukovarska cesta 239b, Nemetin, 31000 Osijek | Kemijski laboratorij Vukovarska cesta 239b, Nemetin, 31000 Osijek | MLU |  |  | Hrana za životinje - Kukuruz i mlinski proizvodi od kukuruza | Određivanje udjela masti | HRN ISO 6492:2001 |  |  |  | KLASA: UP/I-322-01/18-01/68 URBROJ: 525-10/1304-20-5 od 28. travnja 2020. godine
49. | Inspecto d.o.o. Vukovarska cesta 239b, Nemetin, 31000 Osijek | Kemijski laboratorij Vukovarska cesta 239b, Nemetin, 31000 Osijek | MLU |  |  | Hrana za životinje - Kukuruz i mlinski proizvodi od kukuruza | Određivanje količine proteina | HRN ISO 5983-2:2010 |  |  |  | KLASA: UP/I-322-01/18-01/68 URBROJ: 525-10/1304-20-5 od 28. travnja 2020. godine
49. | Inspecto d.o.o. Vukovarska cesta 239b, Nemetin, 31000 Osijek | Kemijski laboratorij Vukovarska cesta 239b, Nemetin, 31000 Osijek | MLU |  |  | Hrana za životinje - Kukuruz i mlinski proizvodi od kukuruza | Određivanje pepela | HRN ISO 5984:2004 |  |  |  | KLASA: UP/I-322-01/18-01/68 URBROJ: 525-10/1304-20-5 od 28. travnja 2020. godine
49. | Inspecto d.o.o. Vukovarska cesta 239b, Nemetin, 31000 Osijek | Kemijski laboratorij Vukovarska cesta 239b, Nemetin, 31000 Osijek | MLU |  |  | Hrana za životinje - Kukuruz i mlinski proizvodi od kukuruza | Određivanje sirovih vlakana | HRN EN ISO 6865:2001 |  |  |  | KLASA: UP/I-322-01/18-01/68 URBROJ: 525-10/1304-20-5 od 28. travnja 2020. godine
49. | Inspecto d.o.o. Vukovarska cesta 239b, Nemetin, 31000 Osijek | Kemijski laboratorij Vukovarska cesta 239b, Nemetin, 31000 Osijek | MLU |  |  | Hrana za životinje - Kukuruz i mlinski proizvodi od kukuruza | Određivanje udjela škroba | HRN ISO 6493:2001 |  |  |  | KLASA: UP/I-322-01/18-01/68 URBROJ: 525-10/1304-20-5 od 28. travnja 2020. godine
49. | Inspecto d.o.o. Vukovarska cesta 239b, Nemetin, 31000 Osijek | Kemijski laboratorij Vukovarska cesta 239b, Nemetin, 31000 Osijek | MLU |  |  | Hrana za životinje - Kukuruz i mlinski proizvodi od kukuruza | Određivanje udjela fosfora | HRN ISO 6491:2001 |  |  |  | KLASA: UP/I-322-01/18-01/68 URBROJ: 525-10/1304-20-5 od 28. travnja 2020. godine
49. | Inspecto d.o.o. Vukovarska cesta 239b, Nemetin, 31000 Osijek | Kemijski laboratorij Vukovarska cesta 239b, Nemetin, 31000 Osijek | MLU |  |  | Uljana repica | Određivanje udjela primjese | HRN EN ISO 658:2004 |  |  |  | KLASA: UP/I-322-01/18-01/68 URBROJ: 525-10/1304-20-5 od 28. travnja 2020. godine
49. | Inspecto d.o.o. Vukovarska cesta 239b, Nemetin, 31000 Osijek | Kemijski laboratorij Vukovarska cesta 239b, Nemetin, 31000 Osijek | MLU |  |  | Citrusi | Određivanje udjela željeza | HRN ISO 9526:1999 |  |  |  | KLASA: UP/I-322-01/18-01/68 URBROJ: 525-10/1304-20-5 od 28. travnja 2020. godine
49. | Inspecto d.o.o. Vukovarska cesta 239b, Nemetin, 31000 Osijek | Kemijski laboratorij Vukovarska cesta 239b, Nemetin, 31000 Osijek | MLU |  |  | Voćni sokovi | Određivanje udjela K, Ca, Mg, Fe, Cu | RU-305 izdanje 04 |  |  |  | KLASA: UP/I-322-01/18-01/68 URBROJ: 525-10/1304-20-5 od 28. travnja 2020. godine
49. | Inspecto d.o.o. Vukovarska cesta 239b, Nemetin, 31000 Osijek | Kemijski laboratorij Vukovarska cesta 239b, Nemetin, 31000 Osijek | MLU |  |  | Voćni sokovi | Određivanje benzojeve kiseline | RU-306 izdanje 03 |  |  |  | KLASA: UP/I-322-01/18-01/68 URBROJ: 525-10/1304-20-5 od 28. travnja 2020. godine
49. | Inspecto d.o.o. Vukovarska cesta 239b, Nemetin, 31000 Osijek | Kemijski laboratorij Vukovarska cesta 239b, Nemetin, 31000 Osijek | MLU |  |  | Gomoljasto povrće (krumpir) | Određivanje udjela Al, Cr, Co, Mo, Ni, Se | RU-305 izdanje 04 |  |  |  | KLASA: UP/I-322-01/18-01/68 URBROJ: 525-10/1304-20-5 od 28. travnja 2020. godine
49. | Inspecto d.o.o. Vukovarska cesta 239b, Nemetin, 31000 Osijek | Kemijski laboratorij Vukovarska cesta 239b, Nemetin, 31000 Osijek | MLU |  |  | Meso i mesni proizvodi | Izračun energije | RU-210 izdanje 1 |  |  |  | KLASA: UP/I-322-01/18-01/68 URBROJ: 525-10/1304-20-5 od 28. travnja 2020. godine
49. | Inspecto d.o.o. Vukovarska cesta 239b, Nemetin, 31000 Osijek | Kemijski laboratorij Vukovarska cesta 239b, Nemetin, 31000 Osijek | MLU |  |  | Meso i mesni proizvodi | Određivanje udjela ugljikohidrata (izračun) | RU-210 izdanje 2 |  |  |  | KLASA: UP/I-322-01/18-01/68 URBROJ: 525-10/1304-20-5 od 28. travnja 2020. godine
49. | Inspecto d.o.o. Vukovarska cesta 239b, Nemetin, 31000 Osijek | Kemijski laboratorij Vukovarska cesta 239b, Nemetin, 31000 Osijek | MLU |  |  | Meso i mesni proizvodi | Određivanje udjela cinka | RU-305 izdanje 04 |  |  |  | KLASA: UP/I-322-01/18-01/68 URBROJ: 525-10/1304-20-5 od 28. travnja 2020. godine
49. | Inspecto d.o.o. Vukovarska cesta 239b, Nemetin, 31000 Osijek | Kemijski laboratorij Vukovarska cesta 239b, Nemetin, 31000 Osijek | MLU |  |  | Riba | Određivanje udjela Cr, Co, Mo, Ni, Se | RU-305 izdanje 04 |  |  |  | KLASA: UP/I-322-01/18-01/68 URBROJ: 525-10/1304-20-5 od 28. travnja 2020. godine
49. | Inspecto d.o.o. Vukovarska cesta 239b, Nemetin, 31000 Osijek | Mikrobiološki laboratorij Vukovarska cesta 239b, Nemetin, 31000 Osijek | Akreditirano |  |  | Hrana i hrana za životinje Okolišni uzorci u proizvodnji hrane | Horizontalna metoda za dokazivanje prisutnosti, određivanje broja i serotipizaciju Salmonella - 1. dio: Dokazivanje prisutnosti Salmonella spp. | HRN EN ISO 6579-1:2017 (ISO 6579-1:2017; EN ISO 6579-1:2017) |  |  |  | KLASA: UP/I-322-01/18-01/68 URBROJ: 525-10/1304-20-5 od 28. travnja 2020. godine
49. | Inspecto d.o.o. Vukovarska cesta 239b, Nemetin, 31000 Osijek | Mikrobiološki laboratorij Vukovarska cesta 239b, Nemetin, 31000 Osijek | Akreditirano |  |  | Hrana i hrana za životinje Okolišni uzorci u proizvodnji hrane | Horizontalna metoda za određivanje broja mikroorganizama – Tehnike određivanja broja kolonija pri 30 °C | HRN EN ISO 4833-1:2013 (ISO 4833-1:2013; EN ISO 4833-1:2013) HRN EN ISO 4833-2:2013/Ispr.1:2014 (ISO 4833-2:2013/Cor.1:2014; EN ISO 4833-2:2013/Cor.1:2014) |  |  |  | KLASA: UP/I-322-01/18-01/68 URBROJ: 525-10/1304-20-5 od 28. travnja 2020. godine
49. | Inspecto d.o.o. Vukovarska cesta 239b, Nemetin, 31000 Osijek | Mikrobiološki laboratorij Vukovarska cesta 239b, Nemetin, 31000 Osijek | Akreditirano |  |  | Hrana i hrana za životinje Okolišni uzorci u proizvodnji hrane | Horizontalna metoda za dokazivanje prisutnosti i određivanje broja Enterobacteriaceae - 1. dio: Dokazivanje prisutnosti Enterobacteriaceae | HRN EN ISO 21528-1:2017 (ISO 21528-1:2017; EN ISO 21528-1:2017) |  |  |  | KLASA: UP/I-322-01/18-01/68 URBROJ: 525-10/1304-20-5 od 28. travnja 2020. godine
49. | Inspecto d.o.o. Vukovarska cesta 239b, Nemetin, 31000 Osijek | Mikrobiološki laboratorij Vukovarska cesta 239b, Nemetin, 31000 Osijek | Akreditirano |  |  | Hrana i hrana za životinje Okolišni uzorci u proizvodnji hrane | Horizontalna metoda za dokazivanje prisutnosti i brojenje Enterobacteriaceae – 2 dio: Metoda određivanja broja kolonija | HRN EN ISO 21528-2:2017 (ISO 21528-2:2017; EN ISO 21528-2:2017) |  |  |  | KLASA: UP/I-322-01/18-01/68 URBROJ: 525-10/1304-20-5 od 28. travnja 2020. godine
49. | Inspecto d.o.o. Vukovarska cesta 239b, Nemetin, 31000 Osijek | Mikrobiološki laboratorij Vukovarska cesta 239b, Nemetin, 31000 Osijek | Akreditirano |  |  | Hrana i hrana za životinje Okolišni uzorci u proizvodnji hrane | Horizontalna metoda za dokazivanje prisutnosti i određivanje broja Listeria monocytogenes i drugih Listeria spp. - 1. dio: Metoda dokazivanja prisutnosti | HRN EN ISO 11290-1:2017 (ISO 11290-1:2017; EN ISO 11290-1:2017) |  |  |  | KLASA: UP/I-322-01/18-01/68 URBROJ: 525-10/1304-20-5 od 28. travnja 2020. godine
49. | Inspecto d.o.o. Vukovarska cesta 239b, Nemetin, 31000 Osijek | Mikrobiološki laboratorij Vukovarska cesta 239b, Nemetin, 31000 Osijek | Akreditirano |  |  | Hrana i hrana za životinje Okolišni uzorci u proizvodnji hrane | Horizontalna metoda za dokazivanje prisutnosti i određivanje broja Listeria monocytogenes i drugih Listeria spp. - 2. dio: Metoda određivanja broja | HRN EN ISO 11290-2:2017 (ISO 11290-2:2017; EN ISO 11290-2:2017) |  |  |  | KLASA: UP/I-322-01/18-01/68 URBROJ: 525-10/1304-20-5 od 28. travnja 2020. godine
49. | Inspecto d.o.o. Vukovarska cesta 239b, Nemetin, 31000 Osijek | Mikrobiološki laboratorij Vukovarska cesta 239b, Nemetin, 31000 Osijek | Akreditirano |  |  | Hrana i hrana za životinje | Horizontalna metoda za određivanje broja kvasaca i plijesni | HRN ISO 21527-1:2012 (ISO 21527-1:2008) HRN ISO 21527-2:2012 (ISO 21527-2:2008) |  |  |  | KLASA: UP/I-322-01/18-01/68 URBROJ: 525-10/1304-20-5 od 28. travnja 2020. godine
49. | Inspecto d.o.o. Vukovarska cesta 239b, Nemetin, 31000 Osijek | Mikrobiološki laboratorij Vukovarska cesta 239b, Nemetin, 31000 Osijek | Akreditirano |  |  | Hrana i hrana za životinje | Horizontalna metoda za brojenje sulfitreducirajućih bakterija u anaerobnim uvjetima | HRN ISO 15213:2004 (ISO 15213:2003) |  |  |  | KLASA: UP/I-322-01/18-01/68 URBROJ: 525-10/1304-20-5 od 28. travnja 2020. godine
49. | Inspecto d.o.o. Vukovarska cesta 239b, Nemetin, 31000 Osijek | Mikrobiološki laboratorij Vukovarska cesta 239b, Nemetin, 31000 Osijek | Akreditirano |  |  | Hrana i hrana za životinje | Opće upute za brojenje koliformnih bakterija - Postupak određivanja broja kolonija | HRN ISO 4832:2008 (ISO 4832:2006) |  |  |  | KLASA: UP/I-322-01/18-01/68 URBROJ: 525-10/1304-20-5 od 28. travnja 2020. godine
49. | Inspecto d.o.o. Vukovarska cesta 239b, Nemetin, 31000 Osijek | Mikrobiološki laboratorij Vukovarska cesta 239b, Nemetin, 31000 Osijek | Akreditirano |  |  | Hrana i hrana za životinje | Metoda brojenja ß-glucuronidasa pozitivne Escherichia coli – 2. dio: Brojanje kolonija pri 44°C uporabom 5-bromo-4-chloro-3-indolyl beta-D-glucuronide | HRN ISO 16649-2:2001 (ISO 16649-2:2001) |  |  |  | KLASA: UP/I-322-01/18-01/68 URBROJ: 525-10/1304-20-5 od 28. travnja 2020. godine
49. | Inspecto d.o.o. Vukovarska cesta 239b, Nemetin, 31000 Osijek | Mikrobiološki laboratorij Vukovarska cesta 239b, Nemetin, 31000 Osijek | Akreditirano |  |  | Hrana i hrana za životinje | Horizontalni postupak brojenja koagulaza-pozitivnih stafilokoka (Staphylococcus aureus i druge vrste) -- 2. dio: Postupak primjene agara s fibrinogenom i plazmom kunića | HRN EN ISO 6888-2:2004 (ISO 6888-2:1999+Amd1:2003; EN ISO 6888-2:1999+A1:2003) |  |  |  | KLASA: UP/I-322-01/18-01/68 URBROJ: 525-10/1304-20-5 od 28. travnja 2020. godine
49. | Inspecto d.o.o. Vukovarska cesta 239b, Nemetin, 31000 Osijek | Mikrobiološki laboratorij Vukovarska cesta 239b, Nemetin, 31000 Osijek | Akreditirano |  |  | Hrana i hrana za životinje | Horizontalna metoda za brojenje Clostridium perfringens- tehnika brojenja kolonija | HRN EN ISO 7937:2005 (ISO 7937:2004; EN ISO 7937:2004) |  |  |  | KLASA: UP/I-322-01/18-01/68 URBROJ: 525-10/1304-20-5 od 28. travnja 2020. godine
49. | Inspecto d.o.o. Vukovarska cesta 239b, Nemetin, 31000 Osijek | Mikrobiološki laboratorij Vukovarska cesta 239b, Nemetin, 31000 Osijek | Akreditirano |  |  | Hrana za životinje | Izolacija i brojanje Enterococcus spp. | HRN EN 15788:2010 (EN ISO 7937:2004) |  |  |  | KLASA: UP/I-322-01/18-01/68 URBROJ: 525-10/1304-20-5 od 28. travnja 2020. godine
49. | Inspecto d.o.o. Vukovarska cesta 239b, Nemetin, 31000 Osijek | Mikrobiološki laboratorij Vukovarska cesta 239b, Nemetin, 31000 Osijek | Akreditirano |  |  | Hrana | Metoda za brojenje Bacillus cereus - postupak brojenja kolonija | HRN EN ISO 7932:2005 (ISO 7932:2004; EN ISO 7932:2004) |  |  |  | KLASA: UP/I-322-01/18-01/68 URBROJ: 525-10/1304-20-5 od 28. travnja 2020. godine
49. | Inspecto d.o.o. Vukovarska cesta 239b, Nemetin, 31000 Osijek | Mikrobiološki laboratorij Vukovarska cesta 239b, Nemetin, 31000 Osijek | Akreditirano |  |  | Okolišni uzorci u proizvodnji hrane | Uzorkovanje s površina upotrebom briseva | HRN ISO 18593:2019 (ISO 18593:2018; EN ISO 18593:2018) |  |  |  | KLASA: UP/I-322-01/18-01/68 URBROJ: 525-10/1304-20-5 od 28. travnja 2020. godine
49. | Inspecto d.o.o. Vukovarska cesta 239b, Nemetin, 31000 Osijek | Mikrobiološki laboratorij Vukovarska cesta 239b, Nemetin, 31000 Osijek | Akreditirano |  |  | Trupovi životinja | Uzorkovanje životinjskih trupova za mikrobiološku analizu | HRN EN ISO 17604:2015 (ISO 17604:2015; EN ISO 17604:2015) |  |  |  | KLASA: UP/I-322-01/18-01/68 URBROJ: 525-10/1304-20-5 od 28. travnja 2020. godine
49. | Inspecto d.o.o. Vukovarska cesta 239b, Nemetin, 31000 Osijek | Mikrobiološki laboratorij Vukovarska cesta 239b, Nemetin, 31000 Osijek | Akreditirano |  |  | Uzorkovanje hrane | Postupci uzorkovanja za mikrobiološka ispitivanja uzoraka hrane i hrane za životinje | HR CEN ISO/TS 17728:2015 (ISO/TS 17728:2015; CEN ISO/TS 17728:2015) |  |  |  | KLASA: UP/I-322-01/18-01/68 URBROJ: 525-10/1304-20-5 od 28. travnja 2020. godine
49. | Inspecto d.o.o. Vukovarska cesta 239b, Nemetin, 31000 Osijek | Mikrobiološki laboratorij Vukovarska cesta 239b, Nemetin, 31000 Osijek | Akreditirano |  |  | Prirodne izvorske, prirodne mineralne i stolne vode | Brojenje uzgojenih mikroorganizama - Broj kolonija nacjepljivanjem na hranjivi agar | HRN EN ISO 6222:2000 (ISO 6222:1999; EN ISO 6222:1999) |  |  |  | KLASA: UP/I-322-01/18-01/68 URBROJ: 525-10/1304-20-5 od 28. travnja 2020. godine
49. | Inspecto d.o.o. Vukovarska cesta 239b, Nemetin, 31000 Osijek | Mikrobiološki laboratorij Vukovarska cesta 239b, Nemetin, 31000 Osijek | Akreditirano |  |  | Prirodne izvorske, prirodne mineralne i stolne vode | Brojenje Escherichia coli i koliformnih bakterija - Metoda membranske filtracije | HRN EN ISO 9308-1:2014 (ISO 9308-1:2014; EN ISO 9308-1:2014) |  |  |  | KLASA: UP/I-322-01/18-01/68 URBROJ: 525-10/1304-20-5 od 28. travnja 2020. godine
49. | Inspecto d.o.o. Vukovarska cesta 239b, Nemetin, 31000 Osijek | Mikrobiološki laboratorij Vukovarska cesta 239b, Nemetin, 31000 Osijek | Akreditirano |  |  | Prirodne izvorske, prirodne mineralne i stolne vode | Detekcija i brojenje crijevnih enterokoka - Metoda membranske filtracije | HRN EN ISO 7899-2:2000 (ISO 7899-2:2000; EN ISO 7899-2:2000) |  |  |  | KLASA: UP/I-322-01/18-01/68 URBROJ: 525-10/1304-20-5 od 28. travnja 2020. godine
49. | Inspecto d.o.o. Vukovarska cesta 239b, Nemetin, 31000 Osijek | Mikrobiološki laboratorij Vukovarska cesta 239b, Nemetin, 31000 Osijek | Akreditirano |  |  | Prirodne izvorske, prirodne mineralne i stolne vode | Detekcija i brojenje Pseudomonas aeruginosa – Metoda membranske filtracije | HRN EN ISO 16266:2008 (ISO 16266:2006; EN ISO 16266:2008) |  |  |  | KLASA: UP/I-322-01/18-01/68 URBROJ: 525-10/1304-20-5 od 28. travnja 2020. godine
49. | Inspecto d.o.o. Vukovarska cesta 239b, Nemetin, 31000 Osijek | Mikrobiološki laboratorij Vukovarska cesta 239b, Nemetin, 31000 Osijek | Akreditirano |  |  | Kikiriki i proizvodi od kikirikija Žitarice i proizvodi od žitarica Hrana za životinje | Određivanje ukupnih aflatoksina ELISA metodom | Vlastita metoda RU-049 izdanje 04 2015-04-28 |  |  |  | KLASA: UP/I-322-01/18-01/68 URBROJ: 525-10/1304-20-5 od 28. travnja 2020. godine
49. | Inspecto d.o.o. Vukovarska cesta 239b, Nemetin, 31000 Osijek | Mikrobiološki laboratorij Vukovarska cesta 239b, Nemetin, 31000 Osijek | Akreditirano |  |  | Kikiriki i proizvodi od kikirikija Žitarice i proizvodi od žitarica Hrana za životinje | Određivanje ukupnih aflatoksina ELISA metodom | Vlastita metoda RU-135 izdanje 02 2015-04-28 |  |  |  | KLASA: UP/I-322-01/18-01/68 URBROJ: 525-10/1304-20-5 od 28. travnja 2020. godine
49. | Inspecto d.o.o. Vukovarska cesta 239b, Nemetin, 31000 Osijek | Mikrobiološki laboratorij Vukovarska cesta 239b, Nemetin, 31000 Osijek | Akreditirano |  |  | Žitarice i proizvodi od žitarica Hrana za životinje | Određivanje deoksinivalenola ELISA metodom | Vlastita metoda RU-050 Izdanje 04 2015-04-28 |  |  |  | KLASA: UP/I-322-01/18-01/68 URBROJ: 525-10/1304-20-5 od 28. travnja 2020. godine
49. | Inspecto d.o.o. Vukovarska cesta 239b, Nemetin, 31000 Osijek | Mikrobiološki laboratorij Vukovarska cesta 239b, Nemetin, 31000 Osijek | Akreditirano |  |  | Žitarice i proizvodi od žitarica Hrana za životinje | Određivanje zearalenona ELISA metodom | Vlastita metoda RU-051 izdanje 02 2012-02-08 |  |  |  | KLASA: UP/I-322-01/18-01/68 URBROJ: 525-10/1304-20-5 od 28. travnja 2020. godine
49. | Inspecto d.o.o. Vukovarska cesta 239b, Nemetin, 31000 Osijek | Mikrobiološki laboratorij Vukovarska cesta 239b, Nemetin, 31000 Osijek | Akreditirano |  |  | Žitarice i proizvodi od žitarica Hrana za životinje | Određivanje fumonizina ELISA metodom | Vlastita metoda RU-146 izdanje 01 2015-05-27 |  |  |  | KLASA: UP/I-322-01/18-01/68 URBROJ: 525-10/1304-20-5 od 28. travnja 2020. godine
49. | Inspecto d.o.o. Vukovarska cesta 239b, Nemetin, 31000 Osijek | Mikrobiološki laboratorij Vukovarska cesta 239b, Nemetin, 31000 Osijek | Akreditirano |  |  | Žitarice i proizvodi od žitarica Hrana za životinje | Određivanje T2 i HT2 ELISA metodom | Vlastita metoda RU-052 izdanje 03 2016-01-26 |  |  |  | KLASA: UP/I-322-01/18-01/68 URBROJ: 525-10/1304-20-5 od 28. travnja 2020. godine
49. | Inspecto d.o.o. Vukovarska cesta 239b, Nemetin, 31000 Osijek | Mikrobiološki laboratorij Vukovarska cesta 239b, Nemetin, 31000 Osijek | Akreditirano |  |  | Žitarice i proizvodi od žitarica Hrana za životinje | Određivanje okratoksina ELISA metodom | Vlastita metoda RU-048 izdanje 02 2012-02-08 |  |  |  | KLASA: UP/I-322-01/18-01/68 URBROJ: 525-10/1304-20-5 od 28. travnja 2020. godine
49. | Inspecto d.o.o. Vukovarska cesta 239b, Nemetin, 31000 Osijek | Mikrobiološki laboratorij Vukovarska cesta 239b, Nemetin, 31000 Osijek | Akreditirano |  |  | Riba i riblji proizvodi | Određivanje histamina ELISA metodom | Vlastita metoda RU-223 izdanje 01 2016-03-03 |  |  |  | KLASA: UP/I-322-01/18-01/68 URBROJ: 525-10/1304-20-5 od 28. travnja 2020. godine
49. | Inspecto d.o.o. Vukovarska cesta 239b, Nemetin, 31000 Osijek | Mikrobiološki laboratorij Vukovarska cesta 239b, Nemetin, 31000 Osijek | Akreditirano |  |  | Hrana | Određivanje glutena ELISA metodom | Vlastita metoda RU-326 izdanje 01 2018-02-19 |  |  |  | KLASA: UP/I-322-01/18-01/68 URBROJ: 525-10/1304-20-5 od 28. travnja 2020. godine
49. | Inspecto d.o.o. Vukovarska cesta 239b, Nemetin, 31000 Osijek | Mikrobiološki laboratorij Vukovarska cesta 239b, Nemetin, 31000 Osijek | Akreditirano |  |  | Hrana | Određivanje proteina soje ELISA metodom | Vlastita metoda RU-325 izdanje 01 2018-02-19 |  |  |  | KLASA: UP/I-322-01/18-01/68 URBROJ: 525-10/1304-20-5 od 28. travnja 2020. godine
49. | Inspecto d.o.o. Vukovarska cesta 239b, Nemetin, 31000 Osijek | Laboratorij za vode i otpadne vode Vukovarska cesta 239b, Nemetin, 31000 Osijek | Akreditirano |  |  | Prirodne mineralne, prirodne izvorske i stolne vode | Određivanje pH vrijednosti 4,0-9,0 | HRN EN ISO 10523:2012 (ISO 10523:2008; EN ISO 10523:2012) |  |  |  | KLASA: UP/I-322-01/18-01/68 URBROJ: 525-10/1304-20-5 od 28. travnja 2020. godine
49. | Inspecto d.o.o. Vukovarska cesta 239b, Nemetin, 31000 Osijek | Laboratorij za vode i otpadne vode Vukovarska cesta 239b, Nemetin, 31000 Osijek | Akreditirano |  |  | Prirodne mineralne, prirodne izvorske i stolne vode | Određivanje električne vodljivosti Granica kvantifikacije 1,0 µS/cm | HRN EN 27888:2008 (ISO 7888:1985; EN ISO 27888:1993) |  |  |  | KLASA: UP/I-322-01/18-01/68 URBROJ: 525-10/1304-20-5 od 28. travnja 2020. godine
49. | Inspecto d.o.o. Vukovarska cesta 239b, Nemetin, 31000 Osijek | Laboratorij za vode i otpadne vode Vukovarska cesta 239b, Nemetin, 31000 Osijek | Akreditirano |  |  | Prirodne mineralne, prirodne izvorske i stolne vode | Određivanje temperature 0-40°C | Standard methods 22nd Ed. 2012 2550B |  |  |  | KLASA: UP/I-322-01/18-01/68 URBROJ: 525-10/1304-20-5 od 28. travnja 2020. godine
49. | Inspecto d.o.o. Vukovarska cesta 239b, Nemetin, 31000 Osijek | Laboratorij za vode i otpadne vode Vukovarska cesta 239b, Nemetin, 31000 Osijek | Akreditirano |  |  | Prirodne mineralne, prirodne izvorske i stolne vode | Određivanje boje Granica kvantifikacije 0,09 mg/Pt Co skale | HRN EN ISO 7887:2012 (ISO 7887:2011; EN ISO 7887:2011) Metoda C |  |  |  | KLASA: UP/I-322-01/18-01/68 URBROJ: 525-10/1304-20-5 od 28. travnja 2020. godine
49. | Inspecto d.o.o. Vukovarska cesta 239b, Nemetin, 31000 Osijek | Laboratorij za vode i otpadne vode Vukovarska cesta 239b, Nemetin, 31000 Osijek | Akreditirano |  |  | Prirodne mineralne, prirodne izvorske i stolne vode | Određivanje mutnoće Granica kvantifikacije 0,09 NTU | HRN EN ISO 7027-1:2016 (ISO 7027-1:2016; EN ISO 7027-1:2016) |  |  |  | KLASA: UP/I-322-01/18-01/68 URBROJ: 525-10/1304-20-5 od 28. travnja 2020. godine
49. | Inspecto d.o.o. Vukovarska cesta 239b, Nemetin, 31000 Osijek | Laboratorij za vode i otpadne vode Vukovarska cesta 239b, Nemetin, 31000 Osijek | Akreditirano |  |  | Prirodne mineralne, prirodne izvorske i stolne vode | Određivanje permanganatnog indeksa Granica kvantifikacije 0,5mg O2/l | HRN EN ISO 8467:2001 (ISO 8467:1993; EN ISO 8467:1995) |  |  |  | KLASA: UP/I-322-01/18-01/68 URBROJ: 525-10/1304-20-5 od 28. travnja 2020. godine
49. | Inspecto d.o.o. Vukovarska cesta 239b, Nemetin, 31000 Osijek | Laboratorij za vode i otpadne vode Vukovarska cesta 239b, Nemetin, 31000 Osijek | Akreditirano |  |  | Prirodne mineralne, prirodne izvorske i stolne vode | Određivanje amonija Granica kvantifikacije 0,02mg/l | Vlastita metoda RU-156 izdanje 03 2016-09-01 |  |  |  | KLASA: UP/I-322-01/18-01/68 URBROJ: 525-10/1304-20-5 od 28. travnja 2020. godine
49. | Inspecto d.o.o. Vukovarska cesta 239b, Nemetin, 31000 Osijek | Laboratorij za vode i otpadne vode Vukovarska cesta 239b, Nemetin, 31000 Osijek | Akreditirano |  |  | Prirodne mineralne, prirodne izvorske i stolne vode | Određivanje nitrita Granica kvantifikacije 0,05mg/l | Vlastita metoda RU-165 izdanje 03 2016-09-01 |  |  |  | KLASA: UP/I-322-01/18-01/68 URBROJ: 525-10/1304-20-5 od 28. travnja 2020. godine
49. | Inspecto d.o.o. Vukovarska cesta 239b, Nemetin, 31000 Osijek | Laboratorij za vode i otpadne vode Vukovarska cesta 239b, Nemetin, 31000 Osijek | Akreditirano |  |  | Prirodne mineralne, prirodne izvorske i stolne vode | Određivanje nitrata Granica kvantifikacije 1mg/l | Vlastita metoda RU-164 izdanje 04 2018-05-30 |  |  |  | KLASA: UP/I-322-01/18-01/68 URBROJ: 525-10/1304-20-5 od 28. travnja 2020. godine
49. | Inspecto d.o.o. Vukovarska cesta 239b, Nemetin, 31000 Osijek | Laboratorij za vode i otpadne vode Vukovarska cesta 239b, Nemetin, 31000 Osijek | Akreditirano |  |  | Prirodne mineralne, prirodne izvorske i stolne vode | Određivanje slobodnog klora Granica kvantifikacije 0,03mg/l | Vlastita metoda RU-174 izdanje 04 2018-05-30 |  |  |  | KLASA: UP/I-322-01/18-01/68 URBROJ: 525-10/1304-20-5 od 28. travnja 2020. godine
49. | Inspecto d.o.o. Vukovarska cesta 239b, Nemetin, 31000 Osijek | Laboratorij za vode i otpadne vode Vukovarska cesta 239b, Nemetin, 31000 Osijek | Akreditirano |  |  | Prirodne mineralne, prirodne izvorske i stolne vode | Određivanje klorida Granica kvantifikacije 1mg/l | Vlastita metoda RU-185 izdanje 03 2018-05-30 |  |  |  | KLASA: UP/I-322-01/18-01/68 URBROJ: 525-10/1304-20-5 od 28. travnja 2020. godine
49. | Inspecto d.o.o. Vukovarska cesta 239b, Nemetin, 31000 Osijek | Laboratorij za vode i otpadne vode Vukovarska cesta 239b, Nemetin, 31000 Osijek | Akreditirano |  |  | Prirodne mineralne, prirodne izvorske i stolne vode | Određivanje klorida - Volumetrijska metoda sa srebrnim nitratom uz kromatni indikator (Mohrova metoda) Granica kvantifikacije 1,4 mg/l | HRN ISO 9297:1998 (ISO 9297:1989) |  |  |  | KLASA: UP/I-322-01/18-01/68 URBROJ: 525-10/1304-20-5 od 28. travnja 2020. godine
49. | Inspecto d.o.o. Vukovarska cesta 239b, Nemetin, 31000 Osijek | Laboratorij za vode i otpadne vode Vukovarska cesta 239b, Nemetin, 31000 Osijek | Akreditirano |  |  | Prirodne mineralne, prirodne izvorske i stolne vode | Određivanje željeza Granica kvantifikacije 4 µg/l | ASTM E 394-14 |  |  |  | KLASA: UP/I-322-01/18-01/68 URBROJ: 525-10/1304-20-5 od 28. travnja 2020. godine
49. | Inspecto d.o.o. Vukovarska cesta 239b, Nemetin, 31000 Osijek | Laboratorij za vode i otpadne vode Vukovarska cesta 239b, Nemetin, 31000 Osijek | Akreditirano |  |  | Prirodne mineralne, prirodne izvorske i stolne vode | Određivanje natrija Granica kvantifikacije 2 mg/l | Vlastita metoda RU-281 izdanje 03 2017-06-08 |  |  |  | KLASA: UP/I-322-01/18-01/68 URBROJ: 525-10/1304-20-5 od 28. travnja 2020. godine
49. | Inspecto d.o.o. Vukovarska cesta 239b, Nemetin, 31000 Osijek | Laboratorij za vode i otpadne vode Vukovarska cesta 239b, Nemetin, 31000 Osijek | Akreditirano |  |  | Prirodne mineralne, prirodne izvorske i stolne vode | Određivanje fosfora – Spektrometrijska metoda s amonij molibdatom Granica kvantifikacije 0,005 mg/L | HRN EN ISO 6878:2008 (ISO 6878:2004; EN ISO 6878:2004) |  |  |  | KLASA: UP/I-322-01/18-01/68 URBROJ: 525-10/1304-20-5 od 28. travnja 2020. godine
49. | Inspecto d.o.o. Vukovarska cesta 239b, Nemetin, 31000 Osijek | Laboratorij za vode i otpadne vode Vukovarska cesta 239b, Nemetin, 31000 Osijek | Akreditirano |  |  | Prirodne mineralne, prirodne izvorske i stolne vode | Određivanje suspendiranih tvari Granica kvantifikacije ≥2 mg/l | HRN EN 872:2008 (EN 872:2005) |  |  |  | KLASA: UP/I-322-01/18-01/68 URBROJ: 525-10/1304-20-5 od 28. travnja 2020. godine
49. | Inspecto d.o.o. Vukovarska cesta 239b, Nemetin, 31000 Osijek | Laboratorij za vode i otpadne vode Vukovarska cesta 239b, Nemetin, 31000 Osijek | MLU |  |  | Prirodne mineralne, prirodne izvorske i stolne vode | Određivanje sulfata ≥ 20,0 mg/l | Vlastita metoda RU-194 izdanje 01 2015-06-17 |  |  |  | KLASA: UP/I-322-01/18-01/68 URBROJ: 525-10/1304-20-5 od 28. travnja 2020. godine
49. | Inspecto d.o.o. Vukovarska cesta 239b, Nemetin, 31000 Osijek | Laboratorij za vode i otpadne vode Vukovarska cesta 239b, Nemetin, 31000 Osijek | MLU |  |  | Prirodne mineralne, prirodne izvorske i stolne vode | Otopljeni kisik ≥ 2,0 mg/l | Vlastita metoda RU-162 izdanje 02 Pomoću sonde za otopljeni kisik 2019-05-05 |  |  |  | KLASA: UP/I-322-01/18-01/68 URBROJ: 525-10/1304-20-5 od 28. travnja 2020. godine
49. | Inspecto d.o.o. Vukovarska cesta 239b, Nemetin, 31000 Osijek | Laboratorij za vode i otpadne vode Vukovarska cesta 239b, Nemetin, 31000 Osijek | MLU |  |  | Prirodne mineralne, prirodne izvorske i stolne vode | Određivanje kalcija | Vlastita metoda RU-301 izdanje 01 Kompleksometijska titracija s EDTA 2018-02-12 |  |  |  | KLASA: UP/I-322-01/18-01/68 URBROJ: 525-10/1304-20-5 od 28. travnja 2020. godine
49. | Inspecto d.o.o. Vukovarska cesta 239b, Nemetin, 31000 Osijek | Laboratorij za vode i otpadne vode Vukovarska cesta 239b, Nemetin, 31000 Osijek | MLU |  |  | Prirodne mineralne, prirodne izvorske i stolne vode | Određivanje magnezija ≥ 2,0 mg/l | Vlastita metoda RU-296 izdanje 01 Kompleksometijska titracija s EDTA 2018-02-12 |  |  |  | KLASA: UP/I-322-01/18-01/68 URBROJ: 525-10/1304-20-5 od 28. travnja 2020. godine
49. | Inspecto d.o.o. Vukovarska cesta 239b, Nemetin, 31000 Osijek | Laboratorij za vode i otpadne vode Vukovarska cesta 239b, Nemetin, 31000 Osijek | MLU |  |  | Prirodne mineralne, prirodne izvorske i stolne vode | Određivanje ukupne tvrdoće ≥ 5,0 mg CaCO3/l | Vlastita metoda RU-301 izdanje 01 Kompleksometijska titracija s EDTA 2018-02-12 |  |  |  | KLASA: UP/I-322-01/18-01/68 URBROJ: 525-10/1304-20-5 od 28. travnja 2020. godine
49. | Inspecto d.o.o. Vukovarska cesta 239b, Nemetin, 31000 Osijek | Laboratorij za vode i otpadne vode Vukovarska cesta 239b, Nemetin, 31000 Osijek | MLU |  |  | Prirodne mineralne, prirodne izvorske i stolne vode | Određivanje alkaliteta ≥ 5,0 mg/l | Vlastita metoda RU-292 izdanje 02 2018-03-14 |  |  |  | KLASA: UP/I-322-01/18-01/68 URBROJ: 525-10/1304-20-5 od 28. travnja 2020. godine
49. | Inspecto d.o.o. Vukovarska cesta 239b, Nemetin, 31000 Osijek | Laboratorij za vode i otpadne vode Vukovarska cesta 239b, Nemetin, 31000 Osijek | MLU |  |  | Prirodne mineralne, prirodne izvorske i stolne vode | Miris | HRN EN ISO 1622:2008 (EN 1622:2008) |  |  |  | KLASA: UP/I-322-01/18-01/68 URBROJ: 525-10/1304-20-5 od 28. travnja 2020. godine
49. | Inspecto d.o.o. Vukovarska cesta 239b, Nemetin, 31000 Osijek | Laboratorij za vode i otpadne vode Vukovarska cesta 239b, Nemetin, 31000 Osijek | MLU |  |  | Prirodne mineralne, prirodne izvorske i stolne vode | Okus | HRN EN ISO 1622:2008 (EN 1622:2008) |  |  |  | KLASA: UP/I-322-01/18-01/68 URBROJ: 525-10/1304-20-5 od 28. travnja 2020. godine
49. | Inspecto d.o.o. Vukovarska cesta 239b, Nemetin, 31000 Osijek | Reološki laboratorij Električne centrale 12, 31400 Đakovo | Akreditirano |  |  | Žitarice i proizvodi od žitarica | Određivanje količine vode | HRN EN ISO 712:2010 (ISO 712:2009; EN ISO 712:2009) |  |  |  | KLASA: UP/I-322-01/18-01/68 URBROJ: 525-10/1304-20-5 od 28. travnja 2020. godine
49. | Inspecto d.o.o. Vukovarska cesta 239b, Nemetin, 31000 Osijek | Reološki laboratorij Električne centrale 12, 31400 Đakovo | Akreditirano |  |  | Žitarice i proizvodi od žitarica | Određivanje ukupnog pepela | HRN EN ISO 2171:2010 (ISO 2171:2007; EN ISO 2171:2010) |  |  |  | KLASA: UP/I-322-01/18-01/68 URBROJ: 525-10/1304-20-5 od 28. travnja 2020. godine
49. | Inspecto d.o.o. Vukovarska cesta 239b, Nemetin, 31000 Osijek | Reološki laboratorij Električne centrale 12, 31400 Đakovo | Akreditirano |  |  | Žitarice i proizvodi od žitarica | Određivanje broja padanja | HRN EN ISO 3093:2010 (ISO 3093:2009; EN ISO 3093:2009) |  |  |  | KLASA: UP/I-322-01/18-01/68 URBROJ: 525-10/1304-20-5 od 28. travnja 2020. godine
49. | Inspecto d.o.o. Vukovarska cesta 239b, Nemetin, 31000 Osijek | Reološki laboratorij Električne centrale 12, 31400 Đakovo | Akreditirano |  |  | Pšenica i pšenično brašno | Određivanje vlažnog glutena mehaničkim sredstvima | HRN EN ISO 21415-2:2015 (ISO 21415-2:2015; EN ISO 21415-2:2015) |  |  |  | KLASA: UP/I-322-01/18-01/68 URBROJ: 525-10/1304-20-5 od 28. travnja 2020. godine
49. | Inspecto d.o.o. Vukovarska cesta 239b, Nemetin, 31000 Osijek | Reološki laboratorij Električne centrale 12, 31400 Đakovo | Akreditirano |  |  | Pšenica i pšenično brašno | Određivanje W i P/L alveografom | HRN EN ISO 27971:2015 (ISO 27971:2015; EN ISO 27971:2015) |  |  |  | KLASA: UP/I-322-01/18-01/68 URBROJ: 525-10/1304-20-5 od 28. travnja 2020. godine
49. | Inspecto d.o.o. Vukovarska cesta 239b, Nemetin, 31000 Osijek | Reološki laboratorij Električne centrale 12, 31400 Đakovo | Akreditirano |  |  | Kukuruz | Određivanje sadržaja vlage | HRN EN ISO 6540:2010 (ISO 6540:1980; EN ISO 6540:2010) |  |  |  | KLASA: UP/I-322-01/18-01/68 URBROJ: 525-10/1304-20-5 od 28. travnja 2020. godine
49. | Inspecto d.o.o. Vukovarska cesta 239b, Nemetin, 31000 Osijek | Reološki laboratorij Električne centrale 12, 31400 Đakovo | MLU |  |  | Žitarice i proizvodi od žitarica | Gluten indeks | HRN EN ISO 21415-2:2015 |  |  |  | KLASA: UP/I-322-01/18-01/68 URBROJ: 525-10/1304-20-5 od 28. travnja 2020. godine
49. | Inspecto d.o.o. Vukovarska cesta 239b, Nemetin, 31000 Osijek | Reološki laboratorij Električne centrale 12, 31400 Đakovo | MLU |  |  | Žitarice i proizvodi od žitarica | Određivanje nasipne gustoće (hektolitarska masa) | HRN ISO 7971-2:2010 |  |  |  | KLASA: UP/I-322-01/18-01/68 URBROJ: 525-10/1304-20-5 od 28. travnja 2020. godine
49. | Inspecto d.o.o. Vukovarska cesta 239b, Nemetin, 31000 Osijek | Reološki laboratorij Električne centrale 12, 31400 Đakovo | MLU |  |  | Žitarice i proizvodi od žitarica | Određivanje indeksa sedimentacije – Zeleny test | HRN ISO 5529:2010 |  |  |  | KLASA: UP/I-322-01/18-01/68 URBROJ: 525-10/1304-20-5 od 28. travnja 2020. godine
50. | Nastavni zavod za javno zdravstvo Istarske županije Nazorova 23, 52100 Pula |  | Akreditirano |  |  | Prirodna mineralna, izvorska i stolna voda | Određivanje pH vrijednosti (laboratorijska i terenska mjerenja) pH 2-12 | HRN EN ISO 10523:2012 (ISO 10523:2008, EN ISO 10523:2012) |  |  |  | KLASA: UP/I-322-01/22-01/41 URBROJ: 525-09/548-23-5 od 10. listopada 2023. godine KLASA: UP/I-322-01/22-01/41 URBROJ: 525-09/548-23-7 od 8. studenog 2023. godine
50. | Nastavni zavod za javno zdravstvo Istarske županije Nazorova 23, 52100 Pula |  | Akreditirano |  |  | Prirodna mineralna, izvorska i stolna voda | Određivanje suspendiranih tvari cijeđenjem kroz filtar od staklenih vlakanaca Granica kvantifikacije 2 mg/L | HRN EN 872:2008 (EN 872:2005) |  |  |  | KLASA: UP/I-322-01/22-01/41 URBROJ: 525-09/548-23-5 od 10. listopada 2023. godine KLASA: UP/I-322-01/22-01/41 URBROJ: 525-09/548-23-7 od 8. studenog 2023. godine
50. | Nastavni zavod za javno zdravstvo Istarske županije Nazorova 23, 52100 Pula |  | Akreditirano |  |  | Prirodna mineralna, izvorska i stolna voda | Određivanje električne vodljivosti 1 µS/cm | HRN EN 27888:2008 (ISO 7888:1985, EN 27888:1993) |  |  |  | KLASA: UP/I-322-01/22-01/41 URBROJ: 525-09/548-23-5 od 10. listopada 2023. godine KLASA: UP/I-322-01/22-01/41 URBROJ: 525-09/548-23-7 od 8. studenog 2023. godine
50. | Nastavni zavod za javno zdravstvo Istarske županije Nazorova 23, 52100 Pula |  | Akreditirano |  |  | Prirodna mineralna, izvorska i stolna voda | Određivanje ukupnog i pojedinog alkaliteta 20 mg CaCO3/L | HRN EN ISO 9963-1:1998 (ISO 9963-1:1994, EN ISO 9963-1:1995) |  |  |  | KLASA: UP/I-322-01/22-01/41 URBROJ: 525-09/548-23-5 od 10. listopada 2023. godine KLASA: UP/I-322-01/22-01/41 URBROJ: 525-09/548-23-7 od 8. studenog 2023. godine
50. | Nastavni zavod za javno zdravstvo Istarske županije Nazorova 23, 52100 Pula |  | Akreditirano |  |  | Prirodna mineralna, izvorska i stolna voda | Određivanje otopljenih aniona ionskom tekućinskom kromatografijom F 50 μg/L Cl- 0,10 mg/L NO3- 0,10 mg/L SO4 0,10 mg/L | HRN EN ISO 10304-1:2009 (ISO 10304-1:2007, EN ISO 10304-1:2009) |  |  |  | KLASA: UP/I-322-01/22-01/41 URBROJ: 525-09/548-23-5 od 10. listopada 2023. godine KLASA: UP/I-322-01/22-01/41 URBROJ: 525-09/548-23-7 od 8. studenog 2023. godine
50. | Nastavni zavod za javno zdravstvo Istarske županije Nazorova 23, 52100 Pula |  | Akreditirano |  |  | Prirodna mineralna, izvorska i stolna voda | Određivanje klorida – Volumetrijska metoda sa srebrnim nitratom uz kromatni indikator (Mohrova metoda) Granica kvantifikacije 4,00 mg/L | HRN ISO 9297:1998 (ISO 9297:1989) |  |  |  | KLASA: UP/I-322-01/22-01/41 URBROJ: 525-09/548-23-5 od 10. listopada 2023. godine KLASA: UP/I-322-01/22-01/41 URBROJ: 525-09/548-23-7 od 8. studenog 2023. godine
50. | Nastavni zavod za javno zdravstvo Istarske županije Nazorova 23, 52100 Pula |  | Akreditirano |  |  | Prirodna mineralna, izvorska i stolna voda | Određivanje otopljenih kationa ionskom kromatografijom K+ 0,05 mg/L Na+ 0,10 mg/L Ca2+ 0,10 mg/L Mg2+ 0,10 mg/L | HRN EN ISO 14991:2001 (ISO 14991:1998, EN ISO 14991:1999) |  |  |  | KLASA: UP/I-322-01/22-01/41 URBROJ: 525-09/548-23-5 od 10. listopada 2023. godine KLASA: UP/I-322-01/22-01/41 URBROJ: 525-09/548-23-7 od 8. studenog 2023. godine
50. | Nastavni zavod za javno zdravstvo Istarske županije Nazorova 23, 52100 Pula |  | Akreditirano |  |  | Prirodna mineralna, izvorska i stolna voda | Određivanje amonija- spektrometrijska metoda bez destilacije i nakon destilacije Granica kvantifikacije 0,002 mg N/L bez destilacije 0,050 mg N/L destilacija | HRN ISO 7150-1:1998 (ISO 7150-1:1984) HRN ISO 5664:1998 (ISO 5664:1984) |  |  |  | KLASA: UP/I-322-01/22-01/41 URBROJ: 525-09/548-23-5 od 10. listopada 2023. godine KLASA: UP/I-322-01/22-01/41 URBROJ: 525-09/548-23-7 od 8. studenog 2023. godine
50. | Nastavni zavod za javno zdravstvo Istarske županije Nazorova 23, 52100 Pula |  | Akreditirano |  |  | Prirodna mineralna, izvorska i stolna voda | Određivanje nitrita –spektrofotometrijska metoda Granica kvantifikacije 0,003 mg N/L | HRN EN 26777:1998 (ISO 6777:1984; EN 26777:1993) |  |  |  | KLASA: UP/I-322-01/22-01/41 URBROJ: 525-09/548-23-5 od 10. listopada 2023. godine KLASA: UP/I-322-01/22-01/41 URBROJ: 525-09/548-23-7 od 8. studenog 2023. godine
50. | Nastavni zavod za javno zdravstvo Istarske županije Nazorova 23, 52100 Pula |  | Akreditirano |  |  | Prirodna mineralna, izvorska i stolna voda | Određivanje anionskih tenzida mjerenjem indeksa metilenskog modrila (MMAT) Granica kvantifikacije 0,040 mg/L | HRN EN 903:2002 (EN 903:1993) |  |  |  | KLASA: UP/I-322-01/22-01/41 URBROJ: 525-09/548-23-5 od 10. listopada 2023. godine KLASA: UP/I-322-01/22-01/41 URBROJ: 525-09/548-23-7 od 8. studenog 2023. godine
50. | Nastavni zavod za javno zdravstvo Istarske županije Nazorova 23, 52100 Pula |  | Akreditirano |  |  | Prirodna mineralna, izvorska i stolna voda | Određivanje ortofosfata -Spektrofotometrijska metoda s amonijevim molibdatom Granica kvantifikacije 0,0005 mg P/L | HRN EN ISO 6878:2008 (ISO 6878:2004, EN ISO 6878:2004) |  |  |  | KLASA: UP/I-322-01/22-01/41 URBROJ: 525-09/548-23-5 od 10. listopada 2023. godine KLASA: UP/I-322-01/22-01/41 URBROJ: 525-09/548-23-7 od 8. studenog 2023. godine
50. | Nastavni zavod za javno zdravstvo Istarske županije Nazorova 23, 52100 Pula |  | Akreditirano |  |  | Prirodna mineralna, izvorska i stolna voda | Određivanje fosfora – Spektrofotometrijska metoda s amonijevim molibdatom Granica kvantifikacije 0,010 mg P/L | HRN EN ISO 6878:2008 (ISO 6878:2004, EN ISO 6878:2004) |  |  |  | KLASA: UP/I-322-01/22-01/41 URBROJ: 525-09/548-23-5 od 10. listopada 2023. godine KLASA: UP/I-322-01/22-01/41 URBROJ: 525-09/548-23-7 od 8. studenog 2023. godine
50. | Nastavni zavod za javno zdravstvo Istarske županije Nazorova 23, 52100 Pula |  | Akreditirano |  |  | Prirodna mineralna, izvorska i stolna voda | Određivanje permanganatnog indeksa 0,30 mg O2/L | HRN EN ISO 8467:2001 (ISO 8467:1993, EN ISO 8467:1995) |  |  |  | KLASA: UP/I-322-01/22-01/41 URBROJ: 525-09/548-23-5 od 10. listopada 2023. godine KLASA: UP/I-322-01/22-01/41 URBROJ: 525-09/548-23-7 od 8. studenog 2023. godine
50. | Nastavni zavod za javno zdravstvo Istarske županije Nazorova 23, 52100 Pula |  | Akreditirano |  |  | Prirodna mineralna, izvorska i stolna voda | Određivanje fenolnog indeksa - spektrometrijska metoda s 4-aminoantipirinom nakon destilacije Granica kvantifikacije 2,0 µg/L | HRN ISO 6439:1998 (ISO 6439:1990) |  |  |  | KLASA: UP/I-322-01/22-01/41 URBROJ: 525-09/548-23-5 od 10. listopada 2023. godine KLASA: UP/I-322-01/22-01/41 URBROJ: 525-09/548-23-7 od 8. studenog 2023. godine
50. | Nastavni zavod za javno zdravstvo Istarske županije Nazorova 23, 52100 Pula |  | Akreditirano |  |  | Prirodna mineralna, izvorska i stolna voda | Određivanje boje spektrofotometrijski na jednoj valnoj duljini Granica kvantifikacije 2 mg/LPt/Co | Standard Methods 23rd Ed. 2017. 2120 C. |  |  |  | KLASA: UP/I-322-01/22-01/41 URBROJ: 525-09/548-23-5 od 10. listopada 2023. godine KLASA: UP/I-322-01/22-01/41 URBROJ: 525-09/548-23-7 od 8. studenog 2023. godine
50. | Nastavni zavod za javno zdravstvo Istarske županije Nazorova 23, 52100 Pula |  | Akreditirano |  |  | Prirodna mineralna, izvorska i stolna voda | Određivanje saliniteta konduktometrijskom metodom 0 - 42,0 | Standard Methods 23rd Ed. 2017. 2520 B. |  |  |  | KLASA: UP/I-322-01/22-01/41 URBROJ: 525-09/548-23-5 od 10. listopada 2023. godine KLASA: UP/I-322-01/22-01/41 URBROJ: 525-09/548-23-7 od 8. studenog 2023. godine
50. | Nastavni zavod za javno zdravstvo Istarske županije Nazorova 23, 52100 Pula |  | Akreditirano |  |  | Prirodna mineralna, izvorska i stolna voda | Određivanje slobodnih i ukupnih cijanida spektrofotometrijskom metodom Granica kvantifikacije 2 µg/L | Standard Methods 23rd Ed. 2017. 4500-CN- C. i E. |  |  |  | KLASA: UP/I-322-01/22-01/41 URBROJ: 525-09/548-23-5 od 10. listopada 2023. godine KLASA: UP/I-322-01/22-01/41 URBROJ: 525-09/548-23-7 od 8. studenog 2023. godine
50. | Nastavni zavod za javno zdravstvo Istarske županije Nazorova 23, 52100 Pula |  | Akreditirano |  |  | Prirodna mineralna, izvorska i stolna voda | Određivanje dušika makro Kjeldahl metodom Granica kvantifikacije 0,052 mg N/L | Standard Methods 23rd Ed. 2017. 4500-Norg B. |  |  |  | KLASA: UP/I-322-01/22-01/41 URBROJ: 525-09/548-23-5 od 10. listopada 2023. godine KLASA: UP/I-322-01/22-01/41 URBROJ: 525-09/548-23-7 od 8. studenog 2023. godine
50. | Nastavni zavod za javno zdravstvo Istarske županije Nazorova 23, 52100 Pula |  | Akreditirano |  |  | Prirodna mineralna, izvorska i stolna voda | Određivanje aluminija spektrofotometrijskom metodom s pirokatehol violetom Granica kvantifikacije 2 µg/L | HRN ISO 10566:1998 (ISO 10566:1994) |  |  |  | KLASA: UP/I-322-01/22-01/41 URBROJ: 525-09/548-23-5 od 10. listopada 2023. godine KLASA: UP/I-322-01/22-01/41 URBROJ: 525-09/548-23-7 od 8. studenog 2023. godine
50. | Nastavni zavod za javno zdravstvo Istarske županije Nazorova 23, 52100 Pula |  | Akreditirano |  |  | Prirodna mineralna, izvorska i stolna voda | Određivanje temperature vode (laboratorijska i terenska metoda) (0,0 - 70,0) ºC | Standard Methods 23rd Ed. 2017. 2550 B. |  |  |  | KLASA: UP/I-322-01/22-01/41 URBROJ: 525-09/548-23-5 od 10. listopada 2023. godine KLASA: UP/I-322-01/22-01/41 URBROJ: 525-09/548-23-7 od 8. studenog 2023. godine
50. | Nastavni zavod za javno zdravstvo Istarske županije Nazorova 23, 52100 Pula |  | Akreditirano |  |  | Prirodna mineralna, izvorska i stolna voda | Određivanje ukupnog organskog ugljika (UOU) i otopljenog organskog ugljika (OOU) Granica kvantifikacije 0,400 mg/L | HRN EN 1484:2002 (EN 1484:1997) |  |  |  | KLASA: UP/I-322-01/22-01/41 URBROJ: 525-09/548-23-5 od 10. listopada 2023. godine KLASA: UP/I-322-01/22-01/41 URBROJ: 525-09/548-23-7 od 8. studenog 2023. godine
50. | Nastavni zavod za javno zdravstvo Istarske županije Nazorova 23, 52100 Pula |  | Akreditirano |  |  | Prirodna mineralna, izvorska i stolna voda | Detekcija i brojenje crijevnih enterokoka – 2. dio: Metoda membranske filtracije | HRN EN ISO 7899-2:2000 (ISO 7899-2:2000, EN ISO 7899-2:2000) |  |  |  | KLASA: UP/I-322-01/22-01/41 URBROJ: 525-09/548-23-5 od 10. listopada 2023. godine KLASA: UP/I-322-01/22-01/41 URBROJ: 525-09/548-23-7 od 8. studenog 2023. godine
50. | Nastavni zavod za javno zdravstvo Istarske županije Nazorova 23, 52100 Pula |  | Akreditirano |  |  | Prirodna mineralna, izvorska i stolna voda | Određivanje lakohlapivih halogeniranih ugljikovodika (kloroform, tetraklormetan, trikloretilen, diklorbrometan, tetrakloretilen, dibromklormetan, bromoform, 1,1,1- trikloretan, 1,2-dikloretan, diklormetan) metodama plinske kromatografije Liquid-liquid extraction Granica kvantifikacije Diklormetan 5,0 µg/L 1,2 dikloretan 2,0 µg/L Kloroform 0,2 µg/L Ostali spojevi 0,1 µg/L Headspace Granica kvantifikacije Diklormetan 1,0 μg/L 1,2 dikloretan 1,0 μg/L Ostali spojevi 0,1 μg/L | HRN EN ISO 10301:2002 (ISO 10301:1997, EN ISO 10301:1997) |  |  |  | KLASA: UP/I-322-01/22-01/41 URBROJ: 525-09/548-23-5 od 10. listopada 2023. godine KLASA: UP/I-322-01/22-01/41 URBROJ: 525-09/548-23-7 od 8. studenog 2023. godine
50. | Nastavni zavod za javno zdravstvo Istarske županije Nazorova 23, 52100 Pula |  | Akreditirano |  |  | Prirodna mineralna, izvorska i stolna voda | Brojenje Escherichia coli i koliformnih bakterija - 1. dio: Metoda membranske filtracije za vode s niskom pozadinom bakterijske flore | HRN EN ISO 9308-1:2014 (ISO 9308-1:2014; EN ISO 9308-1:2014) HRN EN ISO 9308- 1:2014/A1:2017 (ISO 9308-1:2014/Amd 1:2016; EN ISO 9308- 1:2014/A1:2017) |  |  |  | KLASA: UP/I-322-01/22-01/41 URBROJ: 525-09/548-23-5 od 10. listopada 2023. godine KLASA: UP/I-322-01/22-01/41 URBROJ: 525-09/548-23-7 od 8. studenog 2023. godine
50. | Nastavni zavod za javno zdravstvo Istarske županije Nazorova 23, 52100 Pula |  | Akreditirano |  |  | Prirodna mineralna, izvorska i stolna voda | Brojenje uzgojenih mikroorganizama – broj kolonija nacjepljivanjem na hranjivi agar | HRN EN ISO 6222:2000 (ISO 6222:1999; EN ISO 6222:1999) |  |  |  | KLASA: UP/I-322-01/22-01/41 URBROJ: 525-09/548-23-5 od 10. listopada 2023. godine KLASA: UP/I-322-01/22-01/41 URBROJ: 525-09/548-23-7 od 8. studenog 2023. godine
50. | Nastavni zavod za javno zdravstvo Istarske županije Nazorova 23, 52100 Pula |  | Akreditirano |  |  | Prirodna mineralna, izvorska i stolna voda | Detekcija i brojenje Pseudomonas aeruginosa metodom membranske filtracije | HRN EN ISO 16266:2008 (ISO 16266:2006; EN ISO 16266:2008) |  |  |  | KLASA: UP/I-322-01/22-01/41 URBROJ: 525-09/548-23-5 od 10. listopada 2023. godine KLASA: UP/I-322-01/22-01/41 URBROJ: 525-09/548-23-7 od 8. studenog 2023. godine
50. | Nastavni zavod za javno zdravstvo Istarske županije Nazorova 23, 52100 Pula |  | Akreditirano |  |  | Prirodna mineralna, izvorska i stolna voda | Detekcija i brojenje Clostridium perfringens metodom membranske filtracije | HRN EN ISO 14189:2016 (ISO 14189:2013; EN ISO 14189:2016) |  |  |  | KLASA: UP/I-322-01/22-01/41 URBROJ: 525-09/548-23-5 od 10. listopada 2023. godine KLASA: UP/I-322-01/22-01/41 URBROJ: 525-09/548-23-7 od 8. studenog 2023. godine
50. | Nastavni zavod za javno zdravstvo Istarske županije Nazorova 23, 52100 Pula |  | Akreditirano |  |  | Prirodna mineralna, izvorska i stolna voda | Brojenje Escherichia coli i koliformnih bakterija - 2. dio: Metoda najvjerojatnijega broja (MPN)-Colilert | HRN EN ISO 9308-2:2014 (ISO 9308-2:2012; EN ISO 9308-2:2014) |  |  |  | KLASA: UP/I-322-01/22-01/41 URBROJ: 525-09/548-23-5 od 10. listopada 2023. godine KLASA: UP/I-322-01/22-01/41 URBROJ: 525-09/548-23-7 od 8. studenog 2023. godine
50. | Nastavni zavod za javno zdravstvo Istarske županije Nazorova 23, 52100 Pula |  | Akreditirano |  |  | Izvorska voda | Određivanje indeksa ugljikovodika metodom plinske kromatografije Granica kvantifikacije 15 µg/L | HRN EN ISO 9377-2:2002 (ISO 9377-2:2000; EN ISO 9377-2:2000) |  |  |  | KLASA: UP/I-322-01/22-01/41 URBROJ: 525-09/548-23-5 od 10. listopada 2023. godine KLASA: UP/I-322-01/22-01/41 URBROJ: 525-09/548-23-7 od 8. studenog 2023. godine
50. | Nastavni zavod za javno zdravstvo Istarske županije Nazorova 23, 52100 Pula |  | Akreditirano |  |  | Izvorska voda | Određivanje cinka (Zn) metodom plamene atomske apsorpcijske spektrometrije Granica kvantifikacije 10,0 µg/L | HRN ISO 8288:1998 (ISO 8288:1986) METODA A |  |  |  | KLASA: UP/I-322-01/22-01/41 URBROJ: 525-09/548-23-5 od 10. listopada 2023. godine KLASA: UP/I-322-01/22-01/41 URBROJ: 525-09/548-23-7 od 8. studenog 2023. godine
50. | Nastavni zavod za javno zdravstvo Istarske županije Nazorova 23, 52100 Pula |  | Akreditirano |  |  | Izvorska voda | Određivanje elemenata u tragovima metodom atomske apsorpcijske spektrometrije s grafitnom peći Granica kvantifikacije Cu 1,0 µg/L Cr 1,0 µg/L Mn 1,0 µg/L As 1,0 µg/L Ni 1,0 µg/L Cd 0,1 µg/L Pb 0,3 µg/L Ag 0,3 µg/L Fe 5,0 µg/L Co 4,0 µg/L Mo 5,0 µg/L Sb 1,5 µg/L Se 1,0 µg/L V 1,0 µg/L | HRN EN ISO 15586:2008 (ISO 15586:2003; EN ISO 15586:2003) |  |  |  | KLASA: UP/I-322-01/22-01/41 URBROJ: 525-09/548-23-5 od 10. listopada 2023. godine KLASA: UP/I-322-01/22-01/41 URBROJ: 525-09/548-23-7 od 8. studenog 2023. godine
50. | Nastavni zavod za javno zdravstvo Istarske županije Nazorova 23, 52100 Pula |  | Akreditirano |  |  | Izvorska voda | Određivanje žive metodom atomske apsorpcijske spektrometrije tehnikom hladnih para Granica kvantifikacije 0,02 µg/L | Standard Methods 23rd Ed.: 2017. 3112 B. |  |  |  | KLASA: UP/I-322-01/22-01/41 URBROJ: 525-09/548-23-5 od 10. listopada 2023. godine KLASA: UP/I-322-01/22-01/41 URBROJ: 525-09/548-23-7 od 8. studenog 2023. godine
50. | Nastavni zavod za javno zdravstvo Istarske županije Nazorova 23, 52100 Pula |  | Akreditirano |  |  | Izvorska voda | Određivanje benzena i njegovih derivata (toluena, o-, m-, pksilena, etilbenzena) metodom plinske kromatografije Granica kvantifikacije m+p- ksilen 0,6 µg/L benzen i ostali derivati 0,3 µg/L | HRN ISO 11423-2:2002 (ISO 11423-2:1997) |  |  |  | KLASA: UP/I-322-01/22-01/41 URBROJ: 525-09/548-23-5 od 10. listopada 2023. godine KLASA: UP/I-322-01/22-01/41 URBROJ: 525-09/548-23-7 od 8. studenog 2023. godine
50. | Nastavni zavod za javno zdravstvo Istarske županije Nazorova 23, 52100 Pula |  | Akreditirano |  |  | Izvorska voda | Određivanje elemenata u tragovima kositra, barija i berilija metodom atomske apsorpcijske spektrometrije s grafitnom peći Granica kvantifikacije Ba 12 µg/L Sn 20 µg/L Be 0,1 µg/L | Vlastita metoda RU 5.4/121 Izdanje 03/2021 2021-02-12 |  |  |  | KLASA: UP/I-322-01/22-01/41 URBROJ: 525-09/548-23-5 od 10. listopada 2023. godine KLASA: UP/I-322-01/22-01/41 URBROJ: 525-09/548-23-7 od 8. studenog 2023. godine
50. | Nastavni zavod za javno zdravstvo Istarske županije Nazorova 23, 52100 Pula |  | Akreditirano |  |  | Izvorska voda | Određivanje odabranih policikličkih aromatskih ugljikovodika (PAH) pomoću HPLC s fluorescentnom detekcijom nakon ekstrakcije čvrsto-tekuće (fluoranten; antracen, benzo[b]fluoranten; benzo[k]fluoranten; benzo[g, h, i] perilen, indeno (1,2,3-c,d) piren), benzo(a)piren benzo(a)antracen, krizen, perilen, dibenzo(a,h)antracen Granica kvantifikacije Fluoranten 0,001 µg/L Ostali 0,002 µg/L | HRN EN ISO 17993:2008 (ISO 17993:2002, EN ISO 17993:2003) |  |  |  | KLASA: UP/I-322-01/22-01/41 URBROJ: 525-09/548-23-5 od 10. listopada 2023. godine KLASA: UP/I-322-01/22-01/41 URBROJ: 525-09/548-23-7 od 8. studenog 2023. godine
50. | Nastavni zavod za javno zdravstvo Istarske županije Nazorova 23, 52100 Pula |  | Akreditirano |  |  | Životinjske i biljne masti i ulja | Određivanje peroksidnog broja – Jodometrijsko određivanje točke završetka | HRN EN ISO 3960:2017 (ISO 3960:2017; EN ISO 3960:2017) |  |  |  | KLASA: UP/I-322-01/22-01/41 URBROJ: 525-09/548-23-5 od 10. listopada 2023. godine KLASA: UP/I-322-01/22-01/41 URBROJ: 525-09/548-23-7 od 8. studenog 2023. godine
50. | Nastavni zavod za javno zdravstvo Istarske županije Nazorova 23, 52100 Pula |  | Akreditirano |  |  | Životinjske i biljne masti i ulja | Određivanje kiselinskog broja i kiselosti | HRN EN ISO 660:2020 (ISO 660:2020; EN ISO 660:2020) |  |  |  | KLASA: UP/I-322-01/22-01/41 URBROJ: 525-09/548-23-5 od 10. listopada 2023. godine KLASA: UP/I-322-01/22-01/41 URBROJ: 525-09/548-23-7 od 8. studenog 2023. godine
50. | Nastavni zavod za javno zdravstvo Istarske županije Nazorova 23, 52100 Pula |  | Akreditirano |  |  | Životinjske i biljne masti i ulja | Određivanje absorbancija u ultraljubičastom spektru izraženih kao specifična UV ekstinkcija | HRN EN ISO 3656:2011 (ISO 3656:2011; EN ISO 3656:2011) HRN EN ISO 3656:2011/A1:2017 (ISO 3656:2011/Amd 1:2017; EN ISO 3656:2011/A1:2017) |  |  |  | KLASA: UP/I-322-01/22-01/41 URBROJ: 525-09/548-23-5 od 10. listopada 2023. godine KLASA: UP/I-322-01/22-01/41 URBROJ: 525-09/548-23-7 od 8. studenog 2023. godine
50. | Nastavni zavod za javno zdravstvo Istarske županije Nazorova 23, 52100 Pula |  | Akreditirano |  |  | Sir i topljeni sir | Određivanje sadržaja suhe tvari (referentna metoda) | HRN EN ISO 5534:2008 (ISO 5534:2004; EN ISO 5534:2004) |  |  |  | KLASA: UP/I-322-01/22-01/41 URBROJ: 525-09/548-23-5 od 10. listopada 2023. godine KLASA: UP/I-322-01/22-01/41 URBROJ: 525-09/548-23-7 od 8. studenog 2023. godine
50. | Nastavni zavod za javno zdravstvo Istarske županije Nazorova 23, 52100 Pula |  | Akreditirano |  |  | Hrana Hrana za životinje | Određivanje sadržaja vode sušenjem na 105 oC | Vlastita metoda RU 5.4/49 Izdanje 04/2021 2021-02-12 |  |  |  | KLASA: UP/I-322-01/22-01/41 URBROJ: 525-09/548-23-5 od 10. listopada 2023. godine KLASA: UP/I-322-01/22-01/41 URBROJ: 525-09/548-23-7 od 8. studenog 2023. godine
50. | Nastavni zavod za javno zdravstvo Istarske županije Nazorova 23, 52100 Pula |  | Akreditirano |  |  | Hrana *1 | Određivanje olova metodom atomske apsorpcijske spektrometrije nakon suhog spaljivanja LOQ = 0,05 mg/kg | Vlastita metoda RU 5.4/63 Izdanje 08/2021 2021-04-07 |  |  | *1 – hrana za koju je MDK veći ili jednak 0,25 mg/kg | KLASA: UP/I-322-01/22-01/41 URBROJ: 525-09/548-23-5 od 10. listopada 2023. godine KLASA: UP/I-322-01/22-01/41 URBROJ: 525-09/548-23-7 od 8. studenog 2023. godine
50. | Nastavni zavod za javno zdravstvo Istarske županije Nazorova 23, 52100 Pula |  | Akreditirano |  |  | Hrana Hrana za životinje | Određivanje udjela dušika po Kjeldahlu i izračunavanje sadržaja bjelančevina | Vlastita metoda RU 5.4/82 Izdanje 06/2022 2022-01-21 |  |  |  | KLASA: UP/I-322-01/22-01/41 URBROJ: 525-09/548-23-5 od 10. listopada 2023. godine KLASA: UP/I-322-01/22-01/41 URBROJ: 525-09/548-23-7 od 8. studenog 2023. godine
50. | Nastavni zavod za javno zdravstvo Istarske županije Nazorova 23, 52100 Pula |  | Akreditirano |  |  | Hrana Hrana za životinje | Određivanje sadržaja ukupne masti | Vlastita metoda RU 5.4/83 Izdanje 06/2021 2021-02-12 |  |  |  | KLASA: UP/I-322-01/22-01/41 URBROJ: 525-09/548-23-5 od 10. listopada 2023. godine KLASA: UP/I-322-01/22-01/41 URBROJ: 525-09/548-23-7 od 8. studenog 2023. godine
50. | Nastavni zavod za javno zdravstvo Istarske županije Nazorova 23, 52100 Pula |  | Akreditirano |  |  | Hrana *2 | Određivanje sadržaja kadmija atomskom apsorpcijskom spektrometrijom nakon suhog spaljivanja LOQ = 0,01 mg/kg | Vlastita metoda RU 5.4/91 Izdanje 06/2021 2021-04-05 |  |  | *2 – hrana za koju je MDK veći ili jednak 0,025 mg/kg | KLASA: UP/I-322-01/22-01/41 URBROJ: 525-09/548-23-5 od 10. listopada 2023. godine KLASA: UP/I-322-01/22-01/41 URBROJ: 525-09/548-23-7 od 8. studenog 2023. godine
50. | Nastavni zavod za javno zdravstvo Istarske županije Nazorova 23, 52100 Pula |  | Akreditirano |  |  | Hrana | Određivanje sadržaja natrija atomskom apsorpcijskom spektrometrijom nakon mokrog razaranja i izračunavanje sadržaja soli LOQ = 5 mg/100g | Vlastita metoda RU 5.4/92 Izdanje 04/2021 2021-02-12 |  |  |  | KLASA: UP/I-322-01/22-01/41 URBROJ: 525-09/548-23-5 od 10. listopada 2023. godine KLASA: UP/I-322-01/22-01/41 URBROJ: 525-09/548-23-7 od 8. studenog 2023. godine
50. | Nastavni zavod za javno zdravstvo Istarske županije Nazorova 23, 52100 Pula |  | Akreditirano |  |  | Hrana Hrana za životinje | Određivanje sadržaja ukupnog pepela na 550 oC (mineralnog ostatka) u hrani | Vlastita metoda RU 5.4/96 Izdanje 04/2021 2021-02-12 |  |  |  | KLASA: UP/I-322-01/22-01/41 URBROJ: 525-09/548-23-5 od 10. listopada 2023. godine KLASA: UP/I-322-01/22-01/41 URBROJ: 525-09/548-23-7 od 8. studenog 2023. godine
50. | Nastavni zavod za javno zdravstvo Istarske županije Nazorova 23, 52100 Pula |  | Akreditirano |  |  | Hrana | Određivanje žive atomskom apsorpcijskom spektrometrijom nakon mokrog razaranja LOQ = 0,02 mg/kg | Vlastita metoda RU 5.4/108 Izdanje 05/2021 2021-02-12 |  |  |  | KLASA: UP/I-322-01/22-01/41 URBROJ: 525-09/548-23-5 od 10. listopada 2023. godine KLASA: UP/I-322-01/22-01/41 URBROJ: 525-09/548-23-7 od 8. studenog 2023. godine
50. | Nastavni zavod za javno zdravstvo Istarske županije Nazorova 23, 52100 Pula |  | Akreditirano |  |  | Hrana, životinjske i biljne masti i ulja | Određivanje masnih kiselina plinskom kromatografijom | HRN EN ISO 12966-1:2015 (ISO 12966-1:2014; EN ISO 12966-1:2014) HRN EN ISO 12966-1:2015/Ispr.1:2015 (EN ISO 12966-1:2014/AC:2015) HRN EN ISO 12966-2:2017 (ISO 12966-2:2017; EN ISO 12966-2:2017) HRN EN ISO 12966-4:2015 (ISO 12966-4:2015; EN ISO 12966-4:2015) HRN ISO 15885:2003 (ISO 15885:2002) |  |  |  | KLASA: UP/I-322-01/22-01/41 URBROJ: 525-09/548-23-5 od 10. listopada 2023. godine KLASA: UP/I-322-01/22-01/41 URBROJ: 525-09/548-23-7 od 8. studenog 2023. godine
50. | Nastavni zavod za javno zdravstvo Istarske županije Nazorova 23, 52100 Pula |  | Akreditirano |  |  | Hrana | Određivanje sadržaja ukupnih i direktno reducirajućih šećera u hrani (volumetrijska metoda po Luff-Schoorlu) | Vlastita metoda RU 5.4/95 Izdanje 05/2022 2022-02-11 |  |  |  | KLASA: UP/I-322-01/22-01/41 URBROJ: 525-09/548-23-5 od 10. listopada 2023. godine KLASA: UP/I-322-01/22-01/41 URBROJ: 525-09/548-23-7 od 8. studenog 2023. godine
50. | Nastavni zavod za javno zdravstvo Istarske županije Nazorova 23, 52100 Pula |  | Akreditirano |  |  | Hrana | Određivanje sorbinske i benzojeve kiseline u hrani metodom tekućinske kromatografije visokog učinka LOQ = 10,0 mg/kg | Vlastita metoda RU 5.4/89 Izdanje 06/2022 2022-02-11 |  |  |  | KLASA: UP/I-322-01/22-01/41 URBROJ: 525-09/548-23-5 od 10. listopada 2023. godine KLASA: UP/I-322-01/22-01/41 URBROJ: 525-09/548-23-7 od 8. studenog 2023. godine
50. | Nastavni zavod za javno zdravstvo Istarske županije Nazorova 23, 52100 Pula |  | Akreditirano |  |  | Riba i riblji proizvodi | Dokazivanje i kvantifikacija histamina HPLC metodom | HRN EN ISO 19343:2017 (ISO 19343:2017; EN ISO 19343:2017) |  |  |  | KLASA: UP/I-322-01/22-01/41 URBROJ: 525-09/548-23-5 od 10. listopada 2023. godine KLASA: UP/I-322-01/22-01/41 URBROJ: 525-09/548-23-7 od 8. studenog 2023. godine
50. | Nastavni zavod za javno zdravstvo Istarske županije Nazorova 23, 52100 Pula |  | Akreditirano |  |  | Hrana i okolišni uzorci | Horizontalna metoda za dokazivanje prisutnosti i određivanje broja Enterobacteriaceae – 2. dio: Postupak određivanja broja kolonija | HRN EN ISO 21528-2:2017 (ISO 21528-2:2017; EN ISO 21528-2:2017) |  |  |  | KLASA: UP/I-322-01/22-01/41 URBROJ: 525-09/548-23-5 od 10. listopada 2023. godine KLASA: UP/I-322-01/22-01/41 URBROJ: 525-09/548-23-7 od 8. studenog 2023. godine
50. | Nastavni zavod za javno zdravstvo Istarske županije Nazorova 23, 52100 Pula |  | Akreditirano |  |  | Hrana | Horizontalna metoda za brojenje mikroorganizama – tehnika određivanja broja kolonija na 30°C | HRN EN ISO 4833-1:2013 (ISO 4833-1:2013; EN ISO 4833-1:2013) HRN EN ISO 4833- 1:2013/A1:2022 (ISO 4833-1:2013/Amd 1:2022; EN ISO 4833- 1:2013/A1:2022) HRN EN ISO 4833- 2:2013 (ISO 4833-2:2013; EN ISO 4833-2:2013) HRN EN ISO 4833- 2:2013/Ispr.1:2014 (ISO 4833-2:2013/Cor 1:2014; EN ISO 4833- 2:2013/AC:2014) HRN EN ISO 4833- 2:2013/A1:2022 (ISO 4833-1:2013/Amd 1:2022; EN ISO 4833-1:2013/A1:2022 |  |  |  | KLASA: UP/I-322-01/22-01/41 URBROJ: 525-09/548-23-5 od 10. listopada 2023. godine KLASA: UP/I-322-01/22-01/41 URBROJ: 525-09/548-23-7 od 8. studenog 2023. godine
50. | Nastavni zavod za javno zdravstvo Istarske županije Nazorova 23, 52100 Pula |  | Akreditirano |  |  | Hrana | Metoda brojenja beta-glucuronidasa pozitivne Escherichia coli – 2. dio: Brojenje kolonija pri 44 °C uporabom 5-bromo-4-chloro-3-indolyl beta-D-glucuronide | HRN ISO 16649-2:2001 (ISO 16649-2:2001) |  |  |  | KLASA: UP/I-322-01/22-01/41 URBROJ: 525-09/548-23-5 od 10. listopada 2023. godine KLASA: UP/I-322-01/22-01/41 URBROJ: 525-09/548-23-7 od 8. studenog 2023. godine
50. | Nastavni zavod za javno zdravstvo Istarske županije Nazorova 23, 52100 Pula |  | Akreditirano |  |  | Hrana i okolišni uzorci | Horizontalna metoda za dokazivanje prisutnosti, određivanje broja i serotipizaciju Salmonella - 1. dio: Dokazivanje prisutnosti Salmonella spp. | HRN EN ISO 6579-1:2017 (ISO 6579-1:2017; EN ISO 6579-1:2017) HRN EN ISO 6579- 1:2017/A1:2020 (ISO 6579-1:2017/Amd 1:2020; EN ISO 6579-1:2017/A1:2020) |  |  |  | KLASA: UP/I-322-01/22-01/41 URBROJ: 525-09/548-23-5 od 10. listopada 2023. godine KLASA: UP/I-322-01/22-01/41 URBROJ: 525-09/548-23-7 od 8. studenog 2023. godine
50. | Nastavni zavod za javno zdravstvo Istarske županije Nazorova 23, 52100 Pula |  | Akreditirano |  |  | Hrana | Horizontalna metoda određivanja broja koagulaza-pozitivnih stafilokoka (Staphylococcus aureus i ostale vrste) – 1. dio: Postupak primjene Baird-Parker agara | HRN EN ISO 6888-1:2021 (ISO 6888-1:2021; EN ISO 6888-1:2021) |  |  |  | KLASA: UP/I-322-01/22-01/41 URBROJ: 525-09/548-23-5 od 10. listopada 2023. godine KLASA: UP/I-322-01/22-01/41 URBROJ: 525-09/548-23-7 od 8. studenog 2023. godine
50. | Nastavni zavod za javno zdravstvo Istarske županije Nazorova 23, 52100 Pula |  | Akreditirano |  |  | Hrana i okolišni uzorci | Horizontalna metoda za dokazivanje prisutnosti i određivanja broja Listeria monocytogenes i drugih Listeria spp. - 1. dio: Metoda dokazivanja prisutnosti | HRN EN ISO 11290-1:2017 (ISO 11290-1:2017; EN ISO 11290-1:2017) |  |  |  | KLASA: UP/I-322-01/22-01/41 URBROJ: 525-09/548-23-5 od 10. listopada 2023. godine KLASA: UP/I-322-01/22-01/41 URBROJ: 525-09/548-23-7 od 8. studenog 2023. godine
50. | Nastavni zavod za javno zdravstvo Istarske županije Nazorova 23, 52100 Pula |  | Akreditirano |  |  | Hrana i okolišni uzorci | Horizontalna metoda za dokazivanje prisutnosti i određivanje broja Listeria monocytogenes i drugih Listeria spp. - 2. dio: Metoda određivanja broja | HRN EN ISO 11290-2:2017 (ISO 11290-2:2017; EN ISO 11290-2:2017) |  |  |  | KLASA: UP/I-322-01/22-01/41 URBROJ: 525-09/548-23-5 od 10. listopada 2023. godine KLASA: UP/I-322-01/22-01/41 URBROJ: 525-09/548-23-7 od 8. studenog 2023. godine
50. | Nastavni zavod za javno zdravstvo Istarske županije Nazorova 23, 52100 Pula |  | Akreditirano |  |  | Hrana | Horizontalna metoda za brojenje sulfitoreducirajućih bakterija u anaerobnim uvjetima | HRN ISO 15213:2004 (ISO 15213:2003) |  |  |  | KLASA: UP/I-322-01/22-01/41 URBROJ: 525-09/548-23-5 od 10. listopada 2023. godine KLASA: UP/I-322-01/22-01/41 URBROJ: 525-09/548-23-7 od 8. studenog 2023. godine
50. | Nastavni zavod za javno zdravstvo Istarske županije Nazorova 23, 52100 Pula |  | Akreditirano |  |  | Hrana | Horizontalna metoda za određivanje broja kvasaca i plijesni - 1. dio: Tehnika brojenja kolonija u proizvodima s aktivitetom vode većim od 0,95 2. dio: Tehnika brojenja kolonija u proizvodima s aktivitetom vode manjim ili jednakim 0,95 | HRN ISO 21527-1:2012 (ISO 21527-1:2008) HRN ISO 21527-2:2012 (ISO 21527-2:2008) |  |  |  | KLASA: UP/I-322-01/22-01/41 URBROJ: 525-09/548-23-5 od 10. listopada 2023. godine KLASA: UP/I-322-01/22-01/41 URBROJ: 525-09/548-23-7 od 8. studenog 2023. godine
50. | Nastavni zavod za javno zdravstvo Istarske županije Nazorova 23, 52100 Pula |  | Akreditirano |  |  | Okolišni uzorci u proizvodnji hrane | Horizontalne metode za postupke uzorkovanja s površina | HRN EN ISO 18593:2019 (ISO 18593:2018, EN ISO 18593:2018) |  |  |  | KLASA: UP/I-322-01/22-01/41 URBROJ: 525-09/548-23-5 od 10. listopada 2023. godine KLASA: UP/I-322-01/22-01/41 URBROJ: 525-09/548-23-7 od 8. studenog 2023. godine
50. | Nastavni zavod za javno zdravstvo Istarske županije Nazorova 23, 52100 Pula |  | Akreditirano |  |  | Hrana | Određivanje fosfora (fosfata) 100 mg/kg P | Vlastita metoda RU 5.4/117 Izdanje 04/2022 2022-02-11 |  |  |  | KLASA: UP/I-322-01/22-01/41 URBROJ: 525-09/548-23-5 od 10. listopada 2023. godine KLASA: UP/I-322-01/22-01/41 URBROJ: 525-09/548-23-7 od 8. studenog 2023. godine
50. | Nastavni zavod za javno zdravstvo Istarske županije Nazorova 23, 52100 Pula |  | Akreditirano |  |  | Hrana | Određivanje sumporovog dioksida 5 mg/kg, 5 mg/L | Vlastita metoda RU 5.4/104 Izdanje 03/2021 2021-02-12 |  |  |  | KLASA: UP/I-322-01/22-01/41 URBROJ: 525-09/548-23-5 od 10. listopada 2023. godine KLASA: UP/I-322-01/22-01/41 URBROJ: 525-09/548-23-7 od 8. studenog 2023. godine
51. | RiEKO-LAB J. P. Kamova 19, 51000 Rijeka | Laboratorij za fizikalna, fizikalno-kemijska i kemijska ispitivanja voda i namirnica | Akreditirano |  |  | Voda za piće | Određivanje pH vrijednosti | HRN ISO 10523:2009 |  |  |  | KLASA: UP/I-310-26/13-01/05 URBROJ: 525-09/1177-13-4 od 2. kolovoza 2013. godine
51. | RiEKO-LAB J. P. Kamova 19, 51000 Rijeka | Laboratorij za fizikalna, fizikalno-kemijska i kemijska ispitivanja voda i namirnica | Akreditirano |  |  | Voda za piće | Određivanje električne vodljivosti | HRN EN 27888:2008 |  |  |  | KLASA: UP/I-310-26/13-01/05 URBROJ: 525-09/1177-13-4 od 2. kolovoza 2013. godine
51. | RiEKO-LAB J. P. Kamova 19, 51000 Rijeka | Laboratorij za mikrobiološka ispitivanja voda, namirnica i predmeta opće uporabe | Akreditirano |  |  | Voda za piće | Detekcija i brojenje ukupnih koliforma i E. coli Colilert metodom | APHA, AWWA, WEF, 21.st Ed. 2005., Strandard Methods, No. SM 9223 |  |  |  | KLASA: UP/I-310-26/13-01/05 URBROJ: 525-09/1177-13-4 od 2. kolovoza 2013. godine
51. | RiEKO-LAB J. P. Kamova 19, 51000 Rijeka | Laboratorij za mikrobiološka ispitivanja voda, namirnica i predmeta opće uporabe | Akreditirano |  |  | Voda za piće | Uzorkovanje vode za piće za određivanje odabranih kemijskih i mikrobioloških pokazatelja | HRN EN ISO 5667-5:2000 |  |  |  | KLASA: UP/I-310-26/13-01/05 URBROJ: 525-09/1177-13-4 od 2. kolovoza 2013. godine
51. | RiEKO-LAB J. P. Kamova 19, 51000 Rijeka | Laboratorij za mikrobiološka ispitivanja voda, namirnica i predmeta opće uporabe | MLU |  |  | Hrana i hrana za životinje | Otkrivanje Salmonella spp. | HRN EN ISO 6579:2003 (ISO 6579:2002; EN ISO 6579:2002) HRN ISO 6579:2003/ Ispr. 1:2008 (ISO 6579:2002/Cor 1:2004; EN ISO 6579:2002/AC:2006) |  |  |  | KLASA: UP/I-310-26/13-01/05 URBROJ: 525-09/1177-13-4 od 2. kolovoza 2013. godine
51. | RiEKO-LAB J. P. Kamova 19, 51000 Rijeka | Laboratorij za fizikalna, fizikalno-kemijska i kemijska ispitivanja voda i namirnica | MLU |  |  | Stolne, prirodne mineralne i prirodne izvorske vode | Određivanje boje | Kolorimetrija |  |  |  | KLASA: UP/I-310-26/13-01/05 URBROJ: 525-09/1177-13-4 od 2. kolovoza 2013. godine
51. | RiEKO-LAB J. P. Kamova 19, 51000 Rijeka | Laboratorij za fizikalna, fizikalno-kemijska i kemijska ispitivanja voda i namirnica | MLU |  |  | Stolne, prirodne mineralne i prirodne izvorske vode | Određivanje muteži | USEPA 180.1 |  |  |  | KLASA: UP/I-310-26/13-01/05 URBROJ: 525-09/1177-13-4 od 2. kolovoza 2013. godine
51. | RiEKO-LAB J. P. Kamova 19, 51000 Rijeka | Laboratorij za fizikalna, fizikalno-kemijska i kemijska ispitivanja voda i namirnica | MLU |  |  | Stolne, prirodne mineralne i prirodne izvorske vode | Određivanje alkaliteta – ukupni | HRN EN ISO 9963-1:1998 |  |  |  | KLASA: UP/I-310-26/13-01/05 URBROJ: 525-09/1177-13-4 od 2. kolovoza 2013. godine
51. | RiEKO-LAB J. P. Kamova 19, 51000 Rijeka | Laboratorij za fizikalna, fizikalno-kemijska i kemijska ispitivanja voda i namirnica | MLU |  |  | Stolne, prirodne mineralne i prirodne izvorske vode | Određivanje ukupne tvrdoće | HRN ISO 6059:1998 |  |  |  | KLASA: UP/I-310-26/13-01/05 URBROJ: 525-09/1177-13-4 od 2. kolovoza 2013. godine
51. | RiEKO-LAB J. P. Kamova 19, 51000 Rijeka | Laboratorij za fizikalna, fizikalno-kemijska i kemijska ispitivanja voda i namirnica | MLU |  |  | Stolne, prirodne mineralne i prirodne izvorske vode | Određivanje kalcija | HRN ISO 6058:2001 |  |  |  | KLASA: UP/I-310-26/13-01/05 URBROJ: 525-09/1177-13-4 od 2. kolovoza 2013. godine
51. | RiEKO-LAB J. P. Kamova 19, 51000 Rijeka | Laboratorij za fizikalna, fizikalno-kemijska i kemijska ispitivanja voda i namirnica | MLU |  |  | Stolne, prirodne mineralne i prirodne izvorske vode | Određivanje magnezija | HRN ISO 6058:2001 |  |  |  | KLASA: UP/I-310-26/13-01/05 URBROJ: 525-09/1177-13-4 od 2. kolovoza 2013. godine
51. | RiEKO-LAB J. P. Kamova 19, 51000 Rijeka | Laboratorij za fizikalna, fizikalno-kemijska i kemijska ispitivanja voda i namirnica | MLU |  |  | Stolne, prirodne mineralne i prirodne izvorske vode | Određivanje klorida | HRN EN ISO 9297:1998 |  |  |  | KLASA: UP/I-310-26/13-01/05 URBROJ: 525-09/1177-13-4 od 2. kolovoza 2013. godine
51. | RiEKO-LAB J. P. Kamova 19, 51000 Rijeka | Laboratorij za fizikalna, fizikalno-kemijska i kemijska ispitivanja voda i namirnica | MLU |  |  | Stolne, prirodne mineralne i prirodne izvorske vode | Određivanje permangantnog indeksa (utrošak KMnO4) | HRN EN ISO 8467:2001 |  |  |  | KLASA: UP/I-310-26/13-01/05 URBROJ: 525-09/1177-13-4 od 2. kolovoza 2013. godine
51. | RiEKO-LAB J. P. Kamova 19, 51000 Rijeka | Laboratorij za fizikalna, fizikalno-kemijska i kemijska ispitivanja voda i namirnica | MLU |  |  | Stolne, prirodne mineralne i prirodne izvorske vode | Određivanje amonijaka | APHA, AWWA, WEF, 21 st. Ed. 2005., Standard Methods, No. SM 4500-NH3 |  |  |  | KLASA: UP/I-310-26/13-01/05 URBROJ: 525-09/1177-13-4 od 2. kolovoza 2013. godine
51. | RiEKO-LAB J. P. Kamova 19, 51000 Rijeka | Laboratorij za fizikalna, fizikalno-kemijska i kemijska ispitivanja voda i namirnica | MLU |  |  | Stolne, prirodne mineralne i prirodne izvorske vode | Određivanje nitrita | APHA, AWWA, WEF, 21 st. Ed. 2005., Standard Methods, No. SM 4500-NO2 |  |  |  | KLASA: UP/I-310-26/13-01/05 URBROJ: 525-09/1177-13-4 od 2. kolovoza 2013. godine
51. | RiEKO-LAB J. P. Kamova 19, 51000 Rijeka | Laboratorij za fizikalna, fizikalno-kemijska i kemijska ispitivanja voda i namirnica | MLU |  |  | Stolne, prirodne mineralne i prirodne izvorske vode | Određivanje nitrata | APHA, AWWA, WEF, 21 st. Ed. 2005., Standard Methods, No. SM 4500-NO3 |  |  |  | KLASA: UP/I-310-26/13-01/05 URBROJ: 525-09/1177-13-4 od 2. kolovoza 2013. godine
51. | RiEKO-LAB J. P. Kamova 19, 51000 Rijeka | Laboratorij za fizikalna, fizikalno-kemijska i kemijska ispitivanja voda i namirnica | MLU |  |  | Stolne, prirodne mineralne i prirodne izvorske vode | Određivanje fosfata | APHA, AWWA, WEF, 21 st. Ed. 2005., Standard Methods, No. SM 4500-P C |  |  |  | KLASA: UP/I-310-26/13-01/05 URBROJ: 525-09/1177-13-4 od 2. kolovoza 2013. godine
51. | RiEKO-LAB J. P. Kamova 19, 51000 Rijeka | Laboratorij za fizikalna, fizikalno-kemijska i kemijska ispitivanja voda i namirnica | MLU |  |  | Stolne, prirodne mineralne i prirodne izvorske vode | Određivanje suspendirane tvari | HRN EN 872:2008 |  |  |  | KLASA: UP/I-310-26/13-01/05 URBROJ: 525-09/1177-13-4 od 2. kolovoza 2013. godine
51. | RiEKO-LAB J. P. Kamova 19, 51000 Rijeka | Laboratorij za fizikalna, fizikalno-kemijska i kemijska ispitivanja voda i namirnica | MLU |  |  | Stolne, prirodne mineralne i prirodne izvorske vode | Određivanje rezidualnog klora | APHA, AWWA, WEF, 21 st. Ed. 2005., Standard Methods, No. SM 4500-Cl |  |  |  | KLASA: UP/I-310-26/13-01/05 URBROJ: 525-09/1177-13-4 od 2. kolovoza 2013. godine
51. | RiEKO-LAB J. P. Kamova 19, 51000 Rijeka | Laboratorij za mikrobiološka ispitivanja voda, namirnica i predmeta opće uporabe | MLU |  |  | Stolne, prirodne mineralne i prirodne izvorske vode | Detekcija i brojenje bakterije E. coli metodom membranske filtracije | Interna metoda laboratorija - metoda na podlozi VRBL agar |  |  |  | KLASA: UP/I-310-26/13-01/05 URBROJ: 525-09/1177-13-4 od 2. kolovoza 2013. godine
51. | RiEKO-LAB J. P. Kamova 19, 51000 Rijeka | Laboratorij za mikrobiološka ispitivanja voda, namirnica i predmeta opće uporabe | MLU |  |  | Stolne, prirodne mineralne i prirodne izvorske vode | Detekcija i brojenje koliformnih bakterija metodom membranske filtracije | HRN EN ISO 9308-1:2000/Ispr.1:2008 |  |  |  | KLASA: UP/I-310-26/13-01/05 URBROJ: 525-09/1177-13-4 od 2. kolovoza 2013. godine
51. | RiEKO-LAB J. P. Kamova 19, 51000 Rijeka | Laboratorij za mikrobiološka ispitivanja voda, namirnica i predmeta opće uporabe | MLU |  |  | Stolne, prirodne mineralne i prirodne izvorske vode | Određivanje crijevnih enterokoka metodom membranske filtracije | HRN EN ISO 7899-2:2000 |  |  |  | KLASA: UP/I-310-26/13-01/05 URBROJ: 525-09/1177-13-4 od 2. kolovoza 2013. godine
51. | RiEKO-LAB J. P. Kamova 19, 51000 Rijeka | Laboratorij za mikrobiološka ispitivanja voda, namirnica i predmeta opće uporabe | MLU |  |  | Stolne, prirodne mineralne i prirodne izvorske vode | Određivanje broja aerobnih bakterija – 37oC nacjepljivanjem na hranjivi agar | HRN EN ISO 6222:2000 |  |  |  | KLASA: UP/I-310-26/13-01/05 URBROJ: 525-09/1177-13-4 od 2. kolovoza 2013. godine
51. | RiEKO-LAB J. P. Kamova 19, 51000 Rijeka | Laboratorij za mikrobiološka ispitivanja voda, namirnica i predmeta opće uporabe | MLU |  |  | Stolne, prirodne mineralne i prirodne izvorske vode | Određivanje broja aerobnih bakterija – 22oC nacjepljivanjem na hranjivi agar | HRN EN ISO 6222:2000 |  |  |  | KLASA: UP/I-310-26/13-01/05 URBROJ: 525-09/1177-13-4 od 2. kolovoza 2013. godine
51. | RiEKO-LAB J. P. Kamova 19, 51000 Rijeka | Laboratorij za mikrobiološka ispitivanja voda, namirnica i predmeta opće uporabe | MLU |  |  | Hrana i hrana za životinje | Horizontalna metoda za brojenje aerobnih mezofilnih bakterija | HRN EN ISO 4833:2008 |  |  |  | KLASA: UP/I-310-26/13-01/05 URBROJ: 525-09/1177-13-4 od 2. kolovoza 2013. godine
51. | RiEKO-LAB J. P. Kamova 19, 51000 Rijeka | Laboratorij za mikrobiološka ispitivanja voda, namirnica i predmeta opće uporabe | MLU |  |  | Hrana i hrana za životinje | Horizontalna metoda za dokazivanje prisutnosti i brojenje Enterobacteriaeae | HRN ISO 21528-2:2008 |  |  |  | KLASA: UP/I-310-26/13-01/05 URBROJ: 525-09/1177-13-4 od 2. kolovoza 2013. godine
51. | RiEKO-LAB J. P. Kamova 19, 51000 Rijeka | Laboratorij za mikrobiološka ispitivanja voda, namirnica i predmeta opće uporabe | MLU |  |  | Hrana i hrana za životinje | Horizontalna metoda za dokazivanje prisutnosti i brojenje koliformnih bakterija | HRN ISO 4832:2008 |  |  |  | KLASA: UP/I-310-26/13-01/05 URBROJ: 525-09/1177-13-4 od 2. kolovoza 2013. godine
51. | RiEKO-LAB J. P. Kamova 19, 51000 Rijeka | Laboratorij za mikrobiološka ispitivanja voda, namirnica i predmeta opće uporabe | MLU |  |  | Hrana i hrana za životinje | Horizontalna metoda za dokazivanje prisutnosti i brojanje bakterije E. coli | HRN ISO 16649-2:2001 |  |  |  | KLASA: UP/I-310-26/13-01/05 URBROJ: 525-09/1177-13-4 od 2. kolovoza 2013. godine
51. | RiEKO-LAB J. P. Kamova 19, 51000 Rijeka | Laboratorij za mikrobiološka ispitivanja voda, namirnica i predmeta opće uporabe | MLU |  |  | Hrana i hrana za životinje | Određivanje plijesni | HRN ISO 7954:2002 |  |  |  | KLASA: UP/I-310-26/13-01/05 URBROJ: 525-09/1177-13-4 od 2. kolovoza 2013. godine
51. | RiEKO-LAB J. P. Kamova 19, 51000 Rijeka | Laboratorij za mikrobiološka ispitivanja voda, namirnica i predmeta opće uporabe | MLU |  |  | Hrana i hrana za životinje | Određivanje kvasaca | HRN ISO 7954:2002 |  |  |  | KLASA: UP/I-310-26/13-01/05 URBROJ: 525-09/1177-13-4 od 2. kolovoza 2013. godine
51. | RiEKO-LAB J. P. Kamova 19, 51000 Rijeka | Laboratorij za mikrobiološka ispitivanja voda, namirnica i predmeta opće uporabe | MLU |  |  | Hrana i hrana za životinje | Detekcija Salmonella spp. | HRN EN ISO 6579:2003 |  |  |  | KLASA: UP/I-310-26/13-01/05 URBROJ: 525-09/1177-13-4 od 2. kolovoza 2013. godine
52. | Sample Control d.o.o. Franje Puškarića 18, 10025 Lučko, Zagreb |  | Akreditirano |  |  | Trupovi životinja | Uzorkovanje životinjskih trupova za mikrobiološku analizu | HRN EN ISO 17604:2015 (ISO 17604:2015; EN ISO 17604:2015) |  | Nije primjenjivo |  | KLASA: UP/I-322-01/24-01/43 URBROJ: 525-09/549-25-8 od 18. ožujka 2025. godine
52. | Sample Control d.o.o. Franje Puškarića 18, 10025 Lučko, Zagreb |  | Akreditirano |  |  | Uzorkovanje s površina Okolišni uzorci | Horizontalne metode za postupke uzorkovanja s površine | HRN EN ISO 18593:2019 (ISO 18593:2018; EN ISO 18593:2018) |  | Nije primjenjivo |  | KLASA: UP/I-322-01/24-01/43 URBROJ: 525-09/549-25-8 od 18. ožujka 2025. godine
52. | Sample Control d.o.o. Franje Puškarića 18, 10025 Lučko, Zagreb |  | Akreditirano |  |  | Uzorkovanje s površina Okolišni uzorci | Horizontalna metoda za postupke uzorkovanja s površina upotrebom otisaka | RU-MET-573 Izdanje 0 2022-04-20 |  | Nije primjenjivo |  | KLASA: UP/I-322-01/24-01/43 URBROJ: 525-09/549-25-8 od 18. ožujka 2025. godine
52. | Sample Control d.o.o. Franje Puškarića 18, 10025 Lučko, Zagreb |  | Akreditirano |  |  | Hrana i hrana za životinje Okolišni uzorci u proizvodnji hrane | Horizontalna metoda za dokazivanje prisutnosti i određivanje broja Enterobacteriaceae - Postupak određivanja broja kolonija | HRN EN ISO 21528-2:2017 (ISO 21528-2:2017, ispravljena verzija 2018-06-01; EN ISO 21528-2:2017) |  | Nije primjenjivo |  | KLASA: UP/I-322-01/24-01/43 URBROJ: 525-09/549-25-8 od 18. ožujka 2025. godine
52. | Sample Control d.o.o. Franje Puškarića 18, 10025 Lučko, Zagreb |  | Akreditirano |  |  | Hrana i hrana za životinje Okolišni uzorci u proizvodnji hrane | Horizontalna metoda za dokazivanje prisutnosti, određivanje broja i serotipizaciju Salmonella - Dokazivanje prisutnosti Salmonella spp. | HRN EN ISO 6579-1:2017 (ISO 6579-1:2017; EN ISO 6579-1:2017) HRN EN ISO 6579-1:2017/ A1:2020 (ISO 6579-1:2017/Amd 1:2020; EN ISO 6579-1:2017/A1:2020) |  | Nije primjenjivo |  | KLASA: UP/I-322-01/24-01/43 URBROJ: 525-09/549-25-8 od 18. ožujka 2025. godine
52. | Sample Control d.o.o. Franje Puškarića 18, 10025 Lučko, Zagreb |  | Akreditirano |  |  | Hrana i hrana za životinje Okolišni uzorci u proizvodnji hrane | Horizontalna metoda za određivanje broja mikroorganizama - Tehnika brojenja kolonija na 30 ºC | HRN EN ISO 4833-1:2013 (ISO 4833-1:2013; EN ISO 4833-1:2013) HRN EN ISO 4833-2:2013 (ISO 4833-2:2013; EN ISO 4833-2:2013) HRN EN ISO 4833-2:2013/ Ispr. 1:2014 (ISO 4833-2:2013/Cor 1:2014; EN ISO 4833-2:2013/AC:2014) HRN EN ISO 4833-1:2013/A1:2022 (ISO 4833-1:2013/Amd 1:2022; EN ISO 4833-1:2013/A1:2022) HRN EN ISO 4833-2:2013/A1:2022 (ISO 4833-2:2013/Amd 1:2022; EN ISO 4833-2:2013/A1:2022) |  | Nije primjenjivo |  | KLASA: UP/I-322-01/24-01/43 URBROJ: 525-09/549-25-8 od 18. ožujka 2025. godine
52. | Sample Control d.o.o. Franje Puškarića 18, 10025 Lučko, Zagreb |  | Akreditirano |  |  | Hrana i hrana za životinje Okolišni uzorci u proizvodnji hrane | Horizontalna metoda određivanja broja koagulaza-pozitivnih stafilokoka (Staphylococcus aureus i ostale vrste) - Postupak primjene Baird-Parker agara | HRN EN ISO 6888-1:2021 (ISO 6888-1:2021; EN ISO 6888-1:2021) HRN EN ISO 6888-1:2021/A1:2023 (ISO 6888-1:2021/Amd 1:2023; EN ISO 6888-1:2021/A1:2023) |  | Nije primjenjivo |  | KLASA: UP/I-322-01/24-01/43 URBROJ: 525-09/549-25-8 od 18. ožujka 2025. godine
52. | Sample Control d.o.o. Franje Puškarića 18, 10025 Lučko, Zagreb |  | Akreditirano |  |  | Hrana i hrana za životinje | Metoda brojenja beta- glukuronidaza pozitivne Escherichia coli – Brojenje kolonija pri 44 °C uporabom 5-bromo-4-chloro-3-indolyl beta-D-glucuronide | HRN ISO 16649-2:2001 (ISO 16649-2:2001) |  | Nije primjenjivo |  | KLASA: UP/I-322-01/24-01/43 URBROJ: 525-09/549-25-8 od 18. ožujka 2025. godine
52. | Sample Control d.o.o. Franje Puškarića 18, 10025 Lučko, Zagreb |  | Akreditirano |  |  | Hrana i hrana za životinje | Horizontalna metoda za brojenje Bacillus cereusa – tehnika brojenja kolonija pri 30°C | HRN EN ISO 7932:2005 (ISO 7932:2004; EN ISO 7932:2004) HRN EN ISO 7932:2005/A1:2020 (ISO 7932:2004/Amd1:2020, Corrected version 2020-08; EN ISO 7932:2004/A1:2020) |  | Nije primjenjivo |  | KLASA: UP/I-322-01/24-01/43 URBROJ: 525-09/549-25-8 od 18. ožujka 2025. godine
52. | Sample Control d.o.o. Franje Puškarića 18, 10025 Lučko, Zagreb |  | Akreditirano |  |  | Hrana i hrana za životinje Okolišni uzorci u proizvodnji hrane | Horizontalna metoda za dokazivanje prisutnosti i određivanje broja Listeria monocytogenes i drugih Listeria spp. -Metoda dokazivanja prisutnosti | HRN EN ISO 11290-1:2017 (ISO 11290-1:2017; EN ISO 11290-1:2017) |  | Nije primjenjivo |  | KLASA: UP/I-322-01/24-01/43 URBROJ: 525-09/549-25-8 od 18. ožujka 2025. godine
52. | Sample Control d.o.o. Franje Puškarića 18, 10025 Lučko, Zagreb |  | Akreditirano |  |  | Hrana i hrana za životinje Okolišni uzorci u proizvodnji hrane | Horizontalna metoda za dokazivanje prisutnosti i određivanje broja Listeria monocytogenes i drugih Listeria spp. – Metoda određivanja broja | HRN EN ISO 11290-2:2017 (ISO 11290-2:2017; EN ISO 11290-2:2017) |  | Nije primjenjivo |  | KLASA: UP/I-322-01/24-01/43 URBROJ: 525-09/549-25-8 od 18. ožujka 2025. godine
52. | Sample Control d.o.o. Franje Puškarića 18, 10025 Lučko, Zagreb |  | Akreditirano |  |  | Hrana i hrana za životinje | Postupak određivanja broja koliformnih bakterija | HRN ISO 4832:2008 (ISO 4832:2006) |  | Nije primjenjivo |  | KLASA: UP/I-322-01/24-01/43 URBROJ: 525-09/549-25-8 od 18. ožujka 2025. godine
52. | Sample Control d.o.o. Franje Puškarića 18, 10025 Lučko, Zagreb |  | Akreditirano |  |  | Hrana i hrana za životinje | Horizontalna metoda za brojenje kvasaca i plijesni - Tehnika brojenja kolonija u proizvodima s aktivitetom vode većim od 0,95 | HRN ISO 21527-1:2012 (ISO 21527-1:2008) |  | Nije primjenjivo |  | KLASA: UP/I-322-01/24-01/43 URBROJ: 525-09/549-25-8 od 18. ožujka 2025. godine
52. | Sample Control d.o.o. Franje Puškarića 18, 10025 Lučko, Zagreb |  | Akreditirano |  |  | Hrana i hrana za životinje | Horizontalna metoda za brojenje kvasaca i plijesni – Tehnika brojenja kolonija u proizvodima s aktivitetom vode manjim ili jednakim 0,95 | HRN ISO 21527-2:2012 (ISO 21527-2:2008) |  | Nije primjenjivo |  | KLASA: UP/I-322-01/24-01/43 URBROJ: 525-09/549-25-8 od 18. ožujka 2025. godine
52. | Sample Control d.o.o. Franje Puškarića 18, 10025 Lučko, Zagreb |  | Akreditirano |  |  | Hrana i hrana za životinje | Horizontalna metoda za dokazivanje prisutnosti Escherichia coli 0157 | HRN EN ISO 16654:2003 (ISO 16654:2001; EN ISO 16654:2001) HRN EN ISO 16654:2003/ A1:2017 (ISO 6654:2001/Amd1:2017; EN ISO 6654:2001/A1:2017) HRN EN ISO 16654:2003/A2:2023 (ISO 16654:2001/Amd 2:2023; EN ISO 16654:2001/A2:2023) |  | Nije primjenjivo |  | KLASA: UP/I-322-01/24-01/43 URBROJ: 525-09/549-25-8 od 18. ožujka 2025. godine
52. | Sample Control d.o.o. Franje Puškarića 18, 10025 Lučko, Zagreb |  | Akreditirano |  |  | Hrana i hrana za životinje | Horizontalna metoda za brojanje beta-glukuronidaza pozitivne Escherichia coli – Tehnika za dokazivanje prisutnosti i određivanje najvjerojatnijeg broja bakterija pomoću 5-brom-4-klor-3-indolil-beta-D-glukuronida | HRN EN ISO 16649-3:2015 (ISO 16649-3:2015, ispravljena verzija 2016-12-15; EN ISO 16649-3:2015) |  | Nije primjenjivo |  | KLASA: UP/I-322-01/24-01/43 URBROJ: 525-09/549-25-8 od 18. ožujka 2025. godine
52. | Sample Control d.o.o. Franje Puškarića 18, 10025 Lučko, Zagreb |  | Akreditirano |  |  | Hrana i hrana za životinje | Detekcija Salmonella spp. na Mini Vidas | RU- MET-81 Izdanje: 3/2023-04-03 |  | Nije primjenjivo |  | KLASA: UP/I-322-01/24-01/43 URBROJ: 525-09/549-25-8 od 18. ožujka 2025. godine
52. | Sample Control d.o.o. Franje Puškarića 18, 10025 Lučko, Zagreb |  | Akreditirano |  |  | Hrana i hrana za životinje | Detekcija Listeria monocytogenes na Mini Vidas | RU-MET-82 Izdanje: 3/2023-04-03 |  | Nije primjenjivo |  | KLASA: UP/I-322-01/24-01/43 URBROJ: 525-09/549-25-8 od 18. ožujka 2025. godine
52. | Sample Control d.o.o. Franje Puškarića 18, 10025 Lučko, Zagreb |  | Akreditirano |  |  | Hrana i hrana za životinje | Horizontalna metoda za imunoenzimsko dokazivanje prisutnosti stafilokoknog enterotoksina u hrani | HRN EN ISO 19020:2017 (ISO 19020:2017; EN ISO 19020:2017) |  | Nije primjenjivo |  | KLASA: UP/I-322-01/24-01/43 URBROJ: 525-09/549-25-8 od 18. ožujka 2025. godine
52. | Sample Control d.o.o. Franje Puškarića 18, 10025 Lučko, Zagreb |  | Akreditirano |  |  | Hrana | Određivanje aerobnih sporogenih bakterija | RU- MET-146 Izdanje 2 2019-05-04 |  | Nije primjenjivo |  | KLASA: UP/I-322-01/24-01/43 URBROJ: 525-09/549-25-8 od 18. ožujka 2025. godine
52. | Sample Control d.o.o. Franje Puškarića 18, 10025 Lučko, Zagreb |  | Akreditirano |  |  | Hrana i hrana za životinje | Horizontalna metoda za dokazivanje i određivanje broja Clostridium spp. – Određivanje Clostridium prefringens tehnikom brojenja kolonija | HRN EN ISO 15213-2:2023 (ISO 15213-2:2023; EN ISO 15213-2:2023) |  | Nije primjenjivo |  | KLASA: UP/I-322-01/24-01/43 URBROJ: 525-09/549-25-8 od 18. ožujka 2025. godine
52. | Sample Control d.o.o. Franje Puškarića 18, 10025 Lučko, Zagreb |  | Akreditirano |  |  | Hrana i hrana za životinje Okolišni uzorci u proizvodnji hrane | Horizontalna metoda za dokazivanje prisutnosti patogene Yersinia enterocolitica | HRN EN ISO 10273:2017 (ISO 10273:2017; EN ISO 10273:2017) |  | Nije primjenjivo |  | KLASA: UP/I-322-01/24-01/43 URBROJ: 525-09/549-25-8 od 18. ožujka 2025. godine
52. | Sample Control d.o.o. Franje Puškarića 18, 10025 Lučko, Zagreb |  | Akreditirano |  |  | Hrana i hrana za životinje Okolišni uzorci u proizvodnji hrane | Horizontalna metoda za dokazivanje prisutnosti i brojenje Campylobacter spp. - Dokazivanje prisutnosti | HRN EN ISO 10272-1:2017 (ISO 10272-1:2017; EN ISO 10272-1:2017) HRN EN ISO 10272-1:2017/A1:2023 (ISO 10272-1:2017/Amd1:2023; EN ISO 10272-1:2017/A1:2023) |  | Nije primjenjivo |  | KLASA: UP/I-322-01/24-01/43 URBROJ: 525-09/549-25-8 od 18. ožujka 2025. godine
52. | Sample Control d.o.o. Franje Puškarića 18, 10025 Lučko, Zagreb |  | Akreditirano |  |  | Hrana i hrana za životinje Okolišni uzorci u proizvodnji hrane | Horizontalna metoda za dokazivanje prisutnosti i brojenje Campylobacter spp. - Postupak određivanja broja kolonija | HRN EN ISO 10272-2:2017 (ISO 10272-2:2017, EN ISO 10272-2:2017) HRN EN ISO 10272-1:2017/A1:2023 (ISO 10272-1:2017/Amd1:2023; EN ISO 10272-1:2017/A1:2023) |  | Nije primjenjivo |  | KLASA: UP/I-322-01/24-01/43 URBROJ: 525-09/549-25-8 od 18. ožujka 2025. godine
52. | Sample Control d.o.o. Franje Puškarića 18, 10025 Lučko, Zagreb |  | Akreditirano |  |  | Hrana i hrana za životinje Okolišni uzorci u proizvodnji hrane | Horizontalna metoda za određivanje Vibrio spp. - Dokazivanje prisutnosti potencijalno enteropatogenih Vibrio parahaemolyticus, Vibrio cholerae i Vibrio vulnificus | HRN EN ISO 21872-1:2017 (ISO 21872-1:2017; EN ISO 21872-1:2017) HRN EN ISO 21872-1:2017/A1:2023 (ISO 21872-1:2017/Amd1:2023; EN ISO 21872-1:2017/A1:2023) |  | Nije primjenjivo |  | KLASA: UP/I-322-01/24-01/43 URBROJ: 525-09/549-25-8 od 18. ožujka 2025. godine
52. | Sample Control d.o.o. Franje Puškarića 18, 10025 Lučko, Zagreb |  | Akreditirano |  |  | Hrana i hrana za životinje Okolišni uzorci u proizvodnji hrane | Brojenje enterokoka | NMKL Method 68 2011, 5. ed. |  | Nije primjenjivo |  | KLASA: UP/I-322-01/24-01/43 URBROJ: 525-09/549-25-8 od 18. ožujka 2025. godine
52. | Sample Control d.o.o. Franje Puškarića 18, 10025 Lučko, Zagreb |  | Akreditirano |  |  | Hrana, hrana za dojenčad i malu djecu, hrana za životinje Okolišni uzorci u proizvodnji hrane | Horizontalna metoda za dokazivanje prisutnosti Cronobacter spp. | HRN EN ISO 22964:2017 (ISO 22964:2017, EN ISO 22964:2017) |  | Nije primjenjivo |  | KLASA: UP/I-322-01/24-01/43 URBROJ: 525-09/549-25-8 od 18. ožujka 2025. godine
52. | Sample Control d.o.o. Franje Puškarića 18, 10025 Lučko, Zagreb |  | Akreditirano |  |  | Hrana i feces peradi, bakterijska kultura | Kvalitativna detekcija Salmonella ser. Enteritidis i Salmonella ser. Typhimurium metodom Real-Time PCR | RU-MET-134 Izdanje 2 2021-11-08 |  | 1cfu/25g |  | KLASA: UP/I-322-01/24-01/43 URBROJ: 525-09/549-25-8 od 18. ožujka 2025. godine
52. | Sample Control d.o.o. Franje Puškarića 18, 10025 Lučko, Zagreb |  | Akreditirano |  |  | Bakterijska kultura | Horizontalna metoda za dokazivanje, određivanje broja i serotipizaciju Salmonella – Smjernice za serotipizaciju Salmonella spp. | HRI CEN ISO/TR 6579-3:2014 (ISO/TR 6579-3:2014; CEN ISO/TR 6579-3:2014) |  | Nije primjenjivo |  | KLASA: UP/I-322-01/24-01/43 URBROJ: 525-09/549-25-8 od 18. ožujka 2025. godine
52. | Sample Control d.o.o. Franje Puškarića 18, 10025 Lučko, Zagreb |  | Akreditirano |  |  | Mliječni proizvodi | Brojenje Lactobacillus acidophilus na selektivnoj hranjivoj podlozi | HRN ISO 20128:2007 (ISO 20128:2007) |  | Nije primjenjivo |  | KLASA: UP/I-322-01/24-01/43 URBROJ: 525-09/549-25-8 od 18. ožujka 2025. godine
52. | Sample Control d.o.o. Franje Puškarića 18, 10025 Lučko, Zagreb |  | Akreditirano |  |  | Mliječni proizvodi | Brojenje bifidobakterija- brojenje kolonija pri 37 °C | HRN ISO 29981:2010 (ISO 29981:2010) |  | Nije primjenjivo |  | KLASA: UP/I-322-01/24-01/43 URBROJ: 525-09/549-25-8 od 18. ožujka 2025. godine
52. | Sample Control d.o.o. Franje Puškarića 18, 10025 Lučko, Zagreb |  | Akreditirano |  |  | Hrana i hrana za životinje | Detekcija prisutnosti svinjske DNA korištenjem real-time PCR | RU-MET-246 Izdanje 0 2019-01-04 |  | LOD= 0.001% |  | KLASA: UP/I-322-01/24-01/43 URBROJ: 525-09/549-25-8 od 18. ožujka 2025. godine
52. | Sample Control d.o.o. Franje Puškarića 18, 10025 Lučko, Zagreb |  | Akreditirano |  |  | Hrana i hrana za životinje | Detekcija prisutnosti goveđe DNA korištenjem real-time PCR | RU-MET-247 Izdanje 0 2019-01-04 |  | LOD= 0.001% |  | KLASA: UP/I-322-01/24-01/43 URBROJ: 525-09/549-25-8 od 18. ožujka 2025. godine
52. | Sample Control d.o.o. Franje Puškarića 18, 10025 Lučko, Zagreb |  | Akreditirano |  |  | Riba i proizvodi ribarstva | Određivanje sadržaja histamina (HPLC-UV) | Journal of AOAC International Vol. 82, No. 5 (1999) |  | 10 mg/kg |  | KLASA: UP/I-322-01/24-01/43 URBROJ: 525-09/549-25-8 od 18. ožujka 2025. godine
52. | Sample Control d.o.o. Franje Puškarića 18, 10025 Lučko, Zagreb |  | Akreditirano |  |  | Riba i proizvodi ribarstva | Određivanje TVB-N | RU-MET-296 Izdanje 0 2020-05-28 |  | 5 mg/100g |  | KLASA: UP/I-322-01/24-01/43 URBROJ: 525-09/549-25-8 od 18. ožujka 2025. godine
52. | Sample Control d.o.o. Franje Puškarića 18, 10025 Lučko, Zagreb |  | Akreditirano |  |  | Hrana | Određivanje pH | RU-MET-160 Izdanje 0 2020-01-16 |  | Nije primjenjivo |  | KLASA: UP/I-322-01/24-01/43 URBROJ: 525-09/549-25-8 od 18. ožujka 2025. godine
52. | Sample Control d.o.o. Franje Puškarića 18, 10025 Lučko, Zagreb |  | Akreditirano |  |  | Dodaci prehrani | Određivanje sildenafila, tadalafila, vardenafila i avanafila (UPLC-MS/MS) | RU-MET-248 Izdanje 0 2019-09-14 |  | 1 mg/kg |  | KLASA: UP/I-322-01/24-01/43 URBROJ: 525-09/549-25-8 od 18. ožujka 2025. godine
52. | Sample Control d.o.o. Franje Puškarića 18, 10025 Lučko, Zagreb |  | Akreditirano |  |  | Hrana i hrana za životinje | Određivanje udjela vode vlagomjerom | RU-MET-259 Izdanje 1 2020-06-23 |  | 0,5g/100g |  | KLASA: UP/I-322-01/24-01/43 URBROJ: 525-09/549-25-8 od 18. ožujka 2025. godine
52. | Sample Control d.o.o. Franje Puškarića 18, 10025 Lučko, Zagreb |  | Akreditirano |  |  | Žitarice, mahunarke | Određivanje sadržaja dušika i proračun sadržaja sirovih proteina | HRN EN ISO 20483:2014 (ISO 20483:2013; EN ISO 20483:2013) |  | 0,30g/100g |  | KLASA: UP/I-322-01/24-01/43 URBROJ: 525-09/549-25-8 od 18. ožujka 2025. godine
52. | Sample Control d.o.o. Franje Puškarića 18, 10025 Lučko, Zagreb |  | Akreditirano |  |  | Žitarice, proizvodi na bazi žitarica i hrana za životinje | Određivanje udjela sirove masti i ukupne masti (Randall-ovom metodom ekstrakcije) | HRN EN ISO 11085:2015 |  | 0,16g/100g |  | KLASA: UP/I-322-01/24-01/43 URBROJ: 525-09/549-25-8 od 18. ožujka 2025. godine
52. | Sample Control d.o.o. Franje Puškarića 18, 10025 Lučko, Zagreb |  | Akreditirano |  |  | Žitarice i proizvodi od žitarica | Određivanje količine vode | HRN EN ISO 712:2010 (ISO 712:2009; EN ISO 712:2009) |  | 0,80g/100g |  | KLASA: UP/I-322-01/24-01/43 URBROJ: 525-09/549-25-8 od 18. ožujka 2025. godine
52. | Sample Control d.o.o. Franje Puškarića 18, 10025 Lučko, Zagreb |  | Akreditirano |  |  | Hrana, hrana za dojenčad i malu djecu, čaj | Određivanje atropina i skopolamina (UPLC-MS/MS) | RU-MET-224 Izdanje 1 2021-04-20 |  | 0,4 µg/kg |  | KLASA: UP/I-322-01/24-01/43 URBROJ: 525-09/549-25-8 od 18. ožujka 2025. godine
52. | Sample Control d.o.o. Franje Puškarića 18, 10025 Lučko, Zagreb |  | Akreditirano |  |  | Žitarice, proizvodi od žitarica, dječja hrana na bazi žitarica i hrana za životinje | Određivanje ergot alkaloida: ergokornin, ergokorninin, ergokristin, ergokristinin, ergokriptin, ergokriptinin, ergometrin, ergometrinin, ergosin, ergosinin, ergotamin, ergotaminin (LC-Orbitrap HRAM) | EURL-MP-method_003 version 2, 2020 |  | 1 µg/kg |  | KLASA: UP/I-322-01/24-01/43 URBROJ: 525-09/549-25-8 od 18. ožujka 2025. godine
52. | Sample Control d.o.o. Franje Puškarića 18, 10025 Lučko, Zagreb |  | Akreditirano |  |  | Žitarice | Određivanje ukupnog pepela spaljivanjem | HRN EN ISO 2171:2023 (ISO 2171:2023; EN ISO 2171:2023) |  | 0,1g/100g |  | KLASA: UP/I-322-01/24-01/43 URBROJ: 525-09/549-25-8 od 18. ožujka 2025. godine
52. | Sample Control d.o.o. Franje Puškarića 18, 10025 Lučko, Zagreb |  | Akreditirano |  |  | Hrana za životinje | Određivanje pepela | HRN ISO 5984:2023 (ISO 5984:2022) |  | 0,1g/100g |  | KLASA: UP/I-322-01/24-01/43 URBROJ: 525-09/549-25-8 od 18. ožujka 2025. godine
52. | Sample Control d.o.o. Franje Puškarića 18, 10025 Lučko, Zagreb |  | Akreditirano |  |  | Hrana | Određivanje pepela | RU-MET-278 Izdanje 0 2021-11-23 |  | 0,1g/100g |  | KLASA: UP/I-322-01/24-01/43 URBROJ: 525-09/549-25-8 od 18. ožujka 2025. godine
52. | Sample Control d.o.o. Franje Puškarića 18, 10025 Lučko, Zagreb |  | Akreditirano |  |  | Hrana životinjskog podrijetla, hrana za životinje, okolišni uzorci i pitka voda | Screening test za određivanje ostataka antibiotika (STAR) | RU-MET-480 Izdanje 0 2021-04-30 |  | Nije primjenjivo |  | KLASA: UP/I-322-01/24-01/43 URBROJ: 525-09/549-25-8 od 18. ožujka 2025. godine
52. | Sample Control d.o.o. Franje Puškarića 18, 10025 Lučko, Zagreb |  | Akreditirano |  |  | Meso i mesni proizvodi | Određivanje masti | RUM-5.4-56 Izdanje 3 2020-06-10 modificirana HRN ISO 1443:1999 (ISO 1443:1973) |  | 0,1g/100g |  | KLASA: UP/I-322-01/24-01/43 URBROJ: 525-09/549-25-8 od 18. ožujka 2025. godine
52. | Sample Control d.o.o. Franje Puškarića 18, 10025 Lučko, Zagreb |  | Akreditirano |  |  | Meso i mesni proizvodi | Određivanje hidroksiprolina, izračun količine kolagena i omjera mesnih bjelančevina i kolagena | RU-MET-88 Izdanje 0 2020-07-25 |  | 0,01 g/100g |  | KLASA: UP/I-322-01/24-01/43 URBROJ: 525-09/549-25-8 od 18. ožujka 2025. godine
52. | Sample Control d.o.o. Franje Puškarića 18, 10025 Lučko, Zagreb |  | Akreditirano |  |  | Hrana i hrana za životinje | Određivanje ukupnog sadržaja masti | RU-MET-258 Izdanje 0 2019-03-11 |  | 0,1g/100g |  | KLASA: UP/I-322-01/24-01/43 URBROJ: 525-09/549-25-8 od 18. ožujka 2025. godine
52. | Sample Control d.o.o. Franje Puškarića 18, 10025 Lučko, Zagreb |  | Akreditirano |  |  | Hrana | Određivanje slobodnih masnih kiselina | HRN EN ISO 660:2020 (ISO 660:2020; EN ISO 660:2020) |  | 0,1g/100g |  | KLASA: UP/I-322-01/24-01/43 URBROJ: 525-09/549-25-8 od 18. ožujka 2025. godine
52. | Sample Control d.o.o. Franje Puškarića 18, 10025 Lučko, Zagreb |  | Akreditirano |  |  | Hrana | Određivanje sudan bojila (sudan I, II, III, IV) (UPLC-MS/MS) | RU-MET-232 Izdanje 0 2020-01-10 |  | 250 µg/kg |  | KLASA: UP/I-322-01/24-01/43 URBROJ: 525-09/549-25-8 od 18. ožujka 2025. godine
52. | Sample Control d.o.o. Franje Puškarića 18, 10025 Lučko, Zagreb |  | Akreditirano |  |  | Hrana | Određivanje prehrambenih bojila (allura crvena AC, azorubin, brilijant crna BN, briljant plava FCF, indigo karmin, karamel, karmin, kinolinsko žuto, kurkumin, sunset žuto, tartrazin, zeleno S) (UPLC-MS/MS) | RU-MET-236 Izdanje 1 2019-03-07 |  | 1 mg/kg |  | KLASA: UP/I-322-01/24-01/43 URBROJ: 525-09/549-25-8 od 18. ožujka 2025. godine
52. | Sample Control d.o.o. Franje Puškarića 18, 10025 Lučko, Zagreb |  | Akreditirano |  |  | Meso i mesni proizvodi, zamjene za sol, dodaci jelima i mješavine začina, snack proizvodi | Određivanje glutaminske kiseline (UPLC-MS/MS) | RU-MET-273 Izdanje 1 2021-08-28 |  | 0,5 g/kg |  | KLASA: UP/I-322-01/24-01/43 URBROJ: 525-09/549-25-8 od 18. ožujka 2025. godine
52. | Sample Control d.o.o. Franje Puškarića 18, 10025 Lučko, Zagreb |  | Akreditirano |  |  | Lisnato povrće | Određivanje kvaternih amonijevih soli ((DDAC-C10, BAC-C10, BAC-C12, BAC-C14, BAC-C16) (UPLC-MS/MS) | EURL-SRM-26 Version 5, 2016 |  | 0,01 mg/kg |  | KLASA: UP/I-322-01/24-01/43 URBROJ: 525-09/549-25-8 od 18. ožujka 2025. godine
52. | Sample Control d.o.o. Franje Puškarića 18, 10025 Lučko, Zagreb |  | Akreditirano |  |  | Hrana i hrana za životinje | Određivanje sadržaja kolesterola (GC-FID) | RU-MET-363 Izdanje 0 2021-04-10 |  | 25 mg/kg |  | KLASA: UP/I-322-01/24-01/43 URBROJ: 525-09/549-25-8 od 18. ožujka 2025. godine
52. | Sample Control d.o.o. Franje Puškarića 18, 10025 Lučko, Zagreb |  | Akreditirano |  |  | Hrana i hrana za životinje | Određivanje količine dušika metodom po Kjeldahlu | HRN ISO 1871:2017 (ISO 1871:2009) |  | 0,016g/100g |  | KLASA: UP/I-322-01/24-01/43 URBROJ: 525-09/549-25-8 od 18. ožujka 2025. godine
52. | Sample Control d.o.o. Franje Puškarića 18, 10025 Lučko, Zagreb |  | Akreditirano |  |  | Hrana | Određivanje sadržaja soli u hrani titrimetrijski | RUM-5.4-130 Izdanje 2 2022-06-08 |  | 0,1g/100g |  | KLASA: UP/I-322-01/24-01/43 URBROJ: 525-09/549-25-8 od 18. ožujka 2025. godine
52. | Sample Control d.o.o. Franje Puškarića 18, 10025 Lučko, Zagreb |  | Akreditirano |  |  | Hrana biljnog podrijetla | Određivanje ostataka ditiokarbamata (GC-MS) | RU-MET-359 Izdanje 0 2021-01-18 |  | 0,025 mg/kg |  | KLASA: UP/I-322-01/24-01/43 URBROJ: 525-09/549-25-8 od 18. ožujka 2025. godine
52. | Sample Control d.o.o. Franje Puškarića 18, 10025 Lučko, Zagreb |  | Akreditirano |  |  | Voće, povrće i njihovi proizvodi | Određivanje udjela SO2 | ISO 5522:1981 |  | 10 mg/kg |  | KLASA: UP/I-322-01/24-01/43 URBROJ: 525-09/549-25-8 od 18. ožujka 2025. godine
52. | Sample Control d.o.o. Franje Puškarića 18, 10025 Lučko, Zagreb |  | Akreditirano |  |  | Hrana | Određivanje ukupnih prehrambenih vlakana | RU-MET-262 Izdanje 2 2022-11-28 Modificirana AOAC 985.29 |  | 1,38 g/100g |  | KLASA: UP/I-322-01/24-01/43 URBROJ: 525-09/549-25-8 od 18. ožujka 2025. godine
52. | Sample Control d.o.o. Franje Puškarića 18, 10025 Lučko, Zagreb |  | Akreditirano |  |  | Hrana | Određivanje udjela zasićenih, jednostruko i višestruko nezasićenih masnih kiselina plinskom kromatografijom (GC-FID) | HRN EN ISO 12966-1:2015 (ISO 12966-1:2014; EN ISO 12966-1:2014) HRN EN ISO 12966-1:2015/ Ispr.1:2015 (EN ISO 12966-1:2014/ AC:2015) HRN EN ISO 12966-2:2017 (ISO 12966-2:2017; EN ISO 12966-2:2017) HRN EN ISO 12966-4:2015 (ISO 12966-4:2015; EN ISO 12966-4:2015) HRN ISO 15885:2003 (ISO 15885:2002) |  | 0,01 g/100g |  | KLASA: UP/I-322-01/24-01/43 URBROJ: 525-09/549-25-8 od 18. ožujka 2025. godine
52. | Sample Control d.o.o. Franje Puškarića 18, 10025 Lučko, Zagreb |  | Akreditirano |  |  | Hrana | Određivanje šećera (fruktoza, glukoza, saharoza, maltoza, laktoza) (HPLC-RID) | RU-MET- 62 Izdanje 2 2020-10-30 |  | 0,1 g/100g |  | KLASA: UP/I-322-01/24-01/43 URBROJ: 525-09/549-25-8 od 18. ožujka 2025. godine
52. | Sample Control d.o.o. Franje Puškarića 18, 10025 Lučko, Zagreb |  | Akreditirano |  |  | Hrana | Određivanje sladila (acesulfam-K, aspartam i saharin) (HPLC-UV) | HRN EN 12856:2000 (EN 12856:1999) |  | 10 mg/kg |  | KLASA: UP/I-322-01/24-01/43 URBROJ: 525-09/549-25-8 od 18. ožujka 2025. godine
52. | Sample Control d.o.o. Franje Puškarića 18, 10025 Lučko, Zagreb |  | Akreditirano |  |  | Hrana i bezalkoholna pića | Određivanje ciklamata (HPLC-UV) | HRN EN 12857:2000 (EN 12857:1999) |  | 10 mg/kg |  | KLASA: UP/I-322-01/24-01/43 URBROJ: 525-09/549-25-8 od 18. ožujka 2025. godine
52. | Sample Control d.o.o. Franje Puškarića 18, 10025 Lučko, Zagreb |  | Akreditirano |  |  | Hrana i bezalkoholna pića | Određivanje sukraloze (UPLC-MS/MS) | Vlastita metoda RU-MET-238 Izdanje 0 2022-06-15 |  | 10 mg/kg |  | KLASA: UP/I-322-01/24-01/43 URBROJ: 525-09/549-25-8 od 18. ožujka 2025. godine
52. | Sample Control d.o.o. Franje Puškarića 18, 10025 Lučko, Zagreb |  | Akreditirano |  |  | Meso i mesni proizvodi | Određivanje dušika metodom po Kjeldahlu | HRN ISO 937:1999 (ISO 937:1978) |  | 0,016g/100g |  | KLASA: UP/I-322-01/24-01/43 URBROJ: 525-09/549-25-8 od 18. ožujka 2025. godine
52. | Sample Control d.o.o. Franje Puškarića 18, 10025 Lučko, Zagreb |  | Akreditirano |  |  | Meso i mesni proizvodi | Određivanje ukupnog fosfora (spektrofotometrijski) | HRN ISO 23776:2022 (ISO 23776:2021) |  | 10mg/kg |  | KLASA: UP/I-322-01/24-01/43 URBROJ: 525-09/549-25-8 od 18. ožujka 2025. godine
52. | Sample Control d.o.o. Franje Puškarića 18, 10025 Lučko, Zagreb |  | Akreditirano |  |  | Meso i mesni proizvodi | Određivanje nitrita i nitrata (HPLC-UV) | RUM-5.4-94 Izdanje 1 2016-10-30 |  | 10 mg/kg |  | KLASA: UP/I-322-01/24-01/43 URBROJ: 525-09/549-25-8 od 18. ožujka 2025. godine
52. | Sample Control d.o.o. Franje Puškarića 18, 10025 Lučko, Zagreb |  | Akreditirano |  |  | Ulja i masti | Određivanje peroksidnog broja | Vlastita metoda RU-MET-131 Izdanje 2 2021-04-09 |  | 0,1 mmol/kg |  | KLASA: UP/I-322-01/24-01/43 URBROJ: 525-09/549-25-8 od 18. ožujka 2025. godine
52. | Sample Control d.o.o. Franje Puškarića 18, 10025 Lučko, Zagreb |  | Akreditirano |  |  | Ulja i masti | Određivanje eruka kiseline (GC-MS) | HRN EN ISO 12966-2:2017 (ISO 12966-2:2017; EN ISO 12966-2:2017) HRN EN ISO 12966-4:2015 (ISO 12966-4:2015; EN ISO 12966-4:2015) |  | 0,02 g/kg |  | KLASA: UP/I-322-01/24-01/43 URBROJ: 525-09/549-25-8 od 18. ožujka 2025. godine
52. | Sample Control d.o.o. Franje Puškarića 18, 10025 Lučko, Zagreb |  | Akreditirano |  |  | Ulja i začini | Određivanje etilnih estera masnih kiselina (GC-MS): etil palmitat, etil oleat, etil linoleat, etil stearat | RU-MET-572 Izdanje 0 2022-08-01 |  | 2mg/kg |  | KLASA: UP/I-322-01/24-01/43 URBROJ: 525-09/549-25-8 od 18. ožujka 2025. godine
52. | Sample Control d.o.o. Franje Puškarića 18, 10025 Lučko, Zagreb |  | Akreditirano |  |  | Maslinovo ulje | Određivanje K-brojeva | HRN EN ISO 3656:2011 (ISO 3656:2011; EN ISO 3656:2011) HRN EN ISO 3656:2011/A1:2017 (ISO 3656:2011/Amd 1:2017; EN ISO 3656:2011/A1:2017 |  | Nije primjenjivo |  | KLASA: UP/I-322-01/24-01/43 URBROJ: 525-09/549-25-8 od 18. ožujka 2025. godine
52. | Sample Control d.o.o. Franje Puškarića 18, 10025 Lučko, Zagreb |  | Akreditirano |  |  | Biljna ulja i masti, hrana za dojenčad | Određivanje 3-MCPD (GC-MS) | RU-MET-336 Izdanje 0 2020-07-06 |  | 4 µg/kg |  | KLASA: UP/I-322-01/24-01/43 URBROJ: 525-09/549-25-8 od 18. ožujka 2025. godine
52. | Sample Control d.o.o. Franje Puškarića 18, 10025 Lučko, Zagreb |  | Akreditirano |  |  | Hrana | Određivanje aktiviteta vode (aw) | RUM-5.4-133 Izdanje 1 2017-07-20 |  | Nije primjenjivo |  | KLASA: UP/I-322-01/24-01/43 URBROJ: 525-09/549-25-8 od 18. ožujka 2025. godine
52. | Sample Control d.o.o. Franje Puškarića 18, 10025 Lučko, Zagreb |  | Akreditirano |  |  | Povrće | Određivanje nitrita i nitrata (HPLC-UV) | HRN EN 12014-2:2018 (EN 12014-2:2017) |  | 10 mg/kg |  | KLASA: UP/I-322-01/24-01/43 URBROJ: 525-09/549-25-8 od 18. ožujka 2025. godine
52. | Sample Control d.o.o. Franje Puškarića 18, 10025 Lučko, Zagreb |  | Akreditirano |  |  | Hrana | Određivanje sadržaja olova, kadmija, cinka, bakra i željeza (GF-AAS i AAS) | HRN EN 14084:2005 (EN 14084:2003) |  | Pb, Cd - 0,01 mg/kg Zn, Cu, Fe - 0,1 mg/kg |  | KLASA: UP/I-322-01/24-01/43 URBROJ: 525-09/549-25-8 od 18. ožujka 2025. godine
52. | Sample Control d.o.o. Franje Puškarića 18, 10025 Lučko, Zagreb |  | Akreditirano |  |  | Konzervirano voće i povrće, hrana u limenoj ambalaži | Određivanje kositra (AAS) | RUM-5.4-77 Izdanje: 1 2015-03-30 |  | 10 mg/kg |  | KLASA: UP/I-322-01/24-01/43 URBROJ: 525-09/549-25-8 od 18. ožujka 2025. godine
52. | Sample Control d.o.o. Franje Puškarića 18, 10025 Lučko, Zagreb |  | Akreditirano |  |  | Hrana | Određivanje olova, kadmija, arsena i žive (ICP-MS) | HRN EN 15763:2010 (EN 15763:2009) |  | 0,005 mg/kg |  | KLASA: UP/I-322-01/24-01/43 URBROJ: 525-09/549-25-8 od 18. ožujka 2025. godine
52. | Sample Control d.o.o. Franje Puškarića 18, 10025 Lučko, Zagreb |  | Akreditirano |  |  | Hrana i hrana za životinje | Određivanje natrija, kalija, kalcija, magnezija (AAS) | RU-MET-204 Izdanje 0 2019-03-10 |  | Ca - 25 mg/kg Mg-7,5 mg/kg Na -2.5 mg/kg K - 0,1 mg/kg |  | KLASA: UP/I-322-01/24-01/43 URBROJ: 525-09/549-25-8 od 18. ožujka 2025. godine
52. | Sample Control d.o.o. Franje Puškarića 18, 10025 Lučko, Zagreb |  | Akreditirano |  |  | Masti, ulja, dimljeno meso | Određivanje benzo(a)pirena (HPLC-FLD) | RUM-5.4-64 Izdanje 1 2015-03-30 |  | 1,5 µg/kg |  | KLASA: UP/I-322-01/24-01/43 URBROJ: 525-09/549-25-8 od 18. ožujka 2025. godine
52. | Sample Control d.o.o. Franje Puškarića 18, 10025 Lučko, Zagreb |  | Akreditirano |  |  | Hrana | Određivanje poliaromatskih ugljikovodika (GC-MS/MS): benzo(a)piren, benzo(a)antracen, benzo(b)fluoranten, krizen | RUM-5.4-123 Izdanje 1 2017-07-26 |  | 0,30 µg/kg |  | KLASA: UP/I-322-01/24-01/43 URBROJ: 525-09/549-25-8 od 18. ožujka 2025. godine
52. | Sample Control d.o.o. Franje Puškarića 18, 10025 Lučko, Zagreb |  | Akreditirano |  |  | Hrana i hrana za dojenčad i malu djecu | Određivanje melamina i cijanurne kiseline (LC-MS/MS) | ISO/TS 15495:2010 |  | 0,05 mg/kg |  | KLASA: UP/I-322-01/24-01/43 URBROJ: 525-09/549-25-8 od 18. ožujka 2025. godine
52. | Sample Control d.o.o. Franje Puškarića 18, 10025 Lučko, Zagreb |  | Akreditirano |  |  | Hrana i hrana za dojenčad i malu djecu | Određivanje akrilamida UPLC-MS/MS tehnikom | RUM-5.4-148 Izdanje 1 2017-10-28 Modificirana ISO 18862:2016 |  | 15 µg/kg |  | KLASA: UP/I-322-01/24-01/43 URBROJ: 525-09/549-25-8 od 18. ožujka 2025. godine
52. | Sample Control d.o.o. Franje Puškarića 18, 10025 Lučko, Zagreb |  | Akreditirano |  |  | Osvježavajuća bezalkoholna pića, kava i proizvodi od kave | Određivanje sadržaja kofeina (HPLC-UV) | RUM-5.4-67 Izdanje 2 2020-10-30 Modificirana HRN ISO 20481:2008 (ISO 20481:2008) |  | 0.01% |  | KLASA: UP/I-322-01/24-01/43 URBROJ: 525-09/549-25-8 od 18. ožujka 2025. godine
52. | Sample Control d.o.o. Franje Puškarića 18, 10025 Lučko, Zagreb |  | Akreditirano |  |  | Osvježavajuća bezalkoholna gazirana pića i alkoholnih gaziranih pića | Određivanje ukupnog otopljenog ugljikovog dioksida (CO2) | RU-MET-190 Izdanje 0 2022-08-31 |  | 0,07 g/L |  | KLASA: UP/I-322-01/24-01/43 URBROJ: 525-09/549-25-8 od 18. ožujka 2025. godine
52. | Sample Control d.o.o. Franje Puškarića 18, 10025 Lučko, Zagreb |  | Akreditirano |  |  | Osvježavajuća bezalkoholna pića | Određivanje fosforne kiseline (IC) | RU-MET-345 Izdanje 0 2020-05-15 |  | 10 mg/L |  | KLASA: UP/I-322-01/24-01/43 URBROJ: 525-09/549-25-8 od 18. ožujka 2025. godine
52. | Sample Control d.o.o. Franje Puškarića 18, 10025 Lučko, Zagreb |  | Akreditirano |  |  | Osvježavajuća bezalkoholna pića | Određivanje kinina (HPLC-UV-FLD) | RU-MET-344 Izdanje 0 2021-09-24 |  | 10 mg/L |  | KLASA: UP/I-322-01/24-01/43 URBROJ: 525-09/549-25-8 od 18. ožujka 2025. godine
52. | Sample Control d.o.o. Franje Puškarića 18, 10025 Lučko, Zagreb |  | Akreditirano |  |  | Hrana | Određivanje sorbinske i benzojeve kiseline (HPLC-UV) | NMKL 124:1997 |  | 5 mg/kg |  | KLASA: UP/I-322-01/24-01/43 URBROJ: 525-09/549-25-8 od 18. ožujka 2025. godine
52. | Sample Control d.o.o. Franje Puškarića 18, 10025 Lučko, Zagreb |  | Akreditirano |  |  | Hrana | Određivanje vitamina C (HPLC-UV) | HRN EN 14130:2005 (EN 14130:2003) |  | 5 mg/kg |  | KLASA: UP/I-322-01/24-01/43 URBROJ: 525-09/549-25-8 od 18. ožujka 2025. godine
52. | Sample Control d.o.o. Franje Puškarića 18, 10025 Lučko, Zagreb |  | Akreditirano |  |  | Hrana | Određivanje vitamina A (retinola) (HPLC-UV) | HRN EN 12823-1:2014 (EN 12823-1:2014) |  | 0,1 mg/100g |  | KLASA: UP/I-322-01/24-01/43 URBROJ: 525-09/549-25-8 od 18. ožujka 2025. godine
52. | Sample Control d.o.o. Franje Puškarića 18, 10025 Lučko, Zagreb |  | Akreditirano |  |  | Hrana | Određivanje vitamina E (alfa-tokoferola) (HPLC-UV) | HRN EN 12822:2014 (EN 12822:2014) |  | 0,1 mg/100g |  | KLASA: UP/I-322-01/24-01/43 URBROJ: 525-09/549-25-8 od 18. ožujka 2025. godine
52. | Sample Control d.o.o. Franje Puškarića 18, 10025 Lučko, Zagreb |  | Akreditirano |  |  | Hrana | Određivanje vitamina B1, B2, B3, B5, B6, B7, B9, B12 (UPLC-MS/MS) | RU-MET-92 Izdanje 1 2020-10-20 |  | 5 mg/kg |  | KLASA: UP/I-322-01/24-01/43 URBROJ: 525-09/549-25-8 od 18. ožujka 2025. godine
52. | Sample Control d.o.o. Franje Puškarića 18, 10025 Lučko, Zagreb |  | Akreditirano |  |  | Riba i proizvodi od ribe Žitarice i proizvodi od žitarica | Određivanje vitamina D3 (kolekalciferol) (HPLC-UV) | HRN EN 12821:2010 (EN 12821:2009) |  | 0,4 mg/100g |  | KLASA: UP/I-322-01/24-01/43 URBROJ: 525-09/549-25-8 od 18. ožujka 2025. godine
52. | Sample Control d.o.o. Franje Puškarića 18, 10025 Lučko, Zagreb |  | Akreditirano |  |  | Cimet | Određivanje kumarina, cinamaldehida i eugenola (HPLC-UV) | RUM-5.4-93 Izdanje 1 2016-09-30 |  | 1 mg/kg |  | KLASA: UP/I-322-01/24-01/43 URBROJ: 525-09/549-25-8 od 18. ožujka 2025. godine
52. | Sample Control d.o.o. Franje Puškarića 18, 10025 Lučko, Zagreb |  | Akreditirano |  |  | Hrana | Određivanje kanabinoida (LC-Orbitrap HRAM) | RU-MET-212 Izdanje 1 2021-06-20 |  | 1000 µg/kg. |  | KLASA: UP/I-322-01/24-01/43 URBROJ: 525-09/549-25-8 od 18. ožujka 2025. godine
52. | Sample Control d.o.o. Franje Puškarića 18, 10025 Lučko, Zagreb |  | Akreditirano |  |  | Med, meso, mlijeko i mliječni proizvodi, riba, jaja | Određivanje antibiotika (amoksicilin, avermektin, doramektin, enrofloksacin, epriomektin, moksidektin, ivermektin, oksitetraciklin, tetraciklin) (LC-MS/MS) | RU-MET-240 Izdanje 0 2018-05-26 |  | 0,5 µg/kg |  | KLASA: UP/I-322-01/24-01/43 URBROJ: 525-09/549-25-8 od 18. ožujka 2025. godine
52. | Sample Control d.o.o. Franje Puškarića 18, 10025 Lučko, Zagreb |  | Akreditirano |  |  | Riba i hrana za ribe | Određivanje etoksikvina (UPLC-MS/MS) | RU-MET-245 Izdanje 0 2018-12-20 |  | 0,01 mg/kg. |  | KLASA: UP/I-322-01/24-01/43 URBROJ: 525-09/549-25-8 od 18. ožujka 2025. godine
52. | Sample Control d.o.o. Franje Puškarića 18, 10025 Lučko, Zagreb |  | Akreditirano |  |  | Hrana biljnog podrijetla | Određivanje maleinskog hidrazida (UPLC-MS/MS) | EURL-SRM-09 Version 12.1, 2023 |  | 0,5 mg/kg |  | KLASA: UP/I-322-01/24-01/43 URBROJ: 525-09/549-25-8 od 18. ožujka 2025. godine
52. | Sample Control d.o.o. Franje Puškarića 18, 10025 Lučko, Zagreb |  | Akreditirano |  |  | Kukuruz | Određivanje udjela vlage (cijelo i mljeveno i zrnje) | HRN EN ISO 6540:2021 (ISO 6540:2021; EN ISO 6540:2021) |  | 1,30 g/100g |  | KLASA: UP/I-322-01/24-01/43 URBROJ: 525-09/549-25-8 od 18. ožujka 2025. godine
52. | Sample Control d.o.o. Franje Puškarića 18, 10025 Lučko, Zagreb |  | Akreditirano |  |  | Med | Određivanje kloramfenikola (LC-MS/MS) | RU-MET-227 Izdanje 0 2018-11-08 |  | 0,1 µg/kg |  | KLASA: UP/I-322-01/24-01/43 URBROJ: 525-09/549-25-8 od 18. ožujka 2025. godine
52. | Sample Control d.o.o. Franje Puškarića 18, 10025 Lučko, Zagreb |  | Akreditirano |  |  | Med | Određivanje aktivnosti dijastaze (spektrofotometrija) | Harmonised Methods of the European Honey Commission, (2009) Metoda 6.2 |  | Nije primjenjivo |  | KLASA: UP/I-322-01/24-01/43 URBROJ: 525-09/549-25-8 od 18. ožujka 2025. godine
52. | Sample Control d.o.o. Franje Puškarića 18, 10025 Lučko, Zagreb |  | Akreditirano |  |  | Med | Određivanje hidroksimetilfurfurala (HPLC-UV) | Harmonised Methods of the European Honey Commission, (2009) Metoda 5.1 |  | 5 mg/kg |  | KLASA: UP/I-322-01/24-01/43 URBROJ: 525-09/549-25-8 od 18. ožujka 2025. godine
52. | Sample Control d.o.o. Franje Puškarića 18, 10025 Lučko, Zagreb |  | Akreditirano |  |  | Med | Određivanje kiselosti meda | Harmonised Methods of the European Honey Commission, (2009) Metoda 4.1 |  | 1,422 meq/kg |  | KLASA: UP/I-322-01/24-01/43 URBROJ: 525-09/549-25-8 od 18. ožujka 2025. godine
52. | Sample Control d.o.o. Franje Puškarića 18, 10025 Lučko, Zagreb |  | Akreditirano |  |  | Vino i alkoholna pića | Određivanje metanola | RU-MET-161 Izdanje: 0 2019-03-25 |  | 16 g/hl a.a |  | KLASA: UP/I-322-01/24-01/43 URBROJ: 525-09/549-25-8 od 18. ožujka 2025. godine
52. | Sample Control d.o.o. Franje Puškarića 18, 10025 Lučko, Zagreb |  | Akreditirano |  |  | Vino i alkoholna pića | Određivanje etanola | RU-MET-206 Izdanje: 0 2018-11-11 |  | 0.1% vol. |  | KLASA: UP/I-322-01/24-01/43 URBROJ: 525-09/549-25-8 od 18. ožujka 2025. godine
52. | Sample Control d.o.o. Franje Puškarića 18, 10025 Lučko, Zagreb |  | Akreditirano |  |  | Vino i alkoholna pića | Određivanje olova (Pb) i kadmija (Cd) (ICP-MS) | RU-MET-442 Izdanje 0 2021-09-18 |  | Vino – Pb, Cd – 0,01 mg/kg Alkoholna pića – Pb, Cd - 0,001 mg/kg |  | KLASA: UP/I-322-01/24-01/43 URBROJ: 525-09/549-25-8 od 18. ožujka 2025. godine
52. | Sample Control d.o.o. Franje Puškarića 18, 10025 Lučko, Zagreb |  | Akreditirano |  |  | Rakija | Određivanje etil karbamata (UPLCMS/ MS) | RU-MET-205 Izdanje: 1 2020-10-20 |  | 0,02 mg/L |  | KLASA: UP/I-322-01/24-01/43 URBROJ: 525-09/549-25-8 od 18. ožujka 2025. godine
52. | Sample Control d.o.o. Franje Puškarića 18, 10025 Lučko, Zagreb |  | Akreditirano |  |  | Prirodne mineralne, izvorske i stolne vode | Određivanje temperature od 0 °C do 50 °C | APHA Standard Methods 2550B Izdanje: 24, 2023 |  | Nije primjenjivo |  | KLASA: UP/I-322-01/24-01/43 URBROJ: 525-09/549-25-8 od 18. ožujka 2025. godine
52. | Sample Control d.o.o. Franje Puškarića 18, 10025 Lučko, Zagreb |  | Akreditirano |  |  | Prirodne mineralne, izvorske i stolne vode | Određivanje električne vodljivosti od 80μS/cm do 8000μS/cm | HRN EN 27888:2008 (ISO 7888:1985; EN 27888:1993) |  | Nije primjenjivo |  | KLASA: UP/I-322-01/24-01/43 URBROJ: 525-09/549-25-8 od 18. ožujka 2025. godine
52. | Sample Control d.o.o. Franje Puškarića 18, 10025 Lučko, Zagreb |  | Akreditirano |  |  | Prirodne mineralne, izvorske i stolne vode | Određivanje nitrita Granica kvantifikacije 0,05 mg/L NO2 | RU-MET-28 Izdanje 2 2018-07-20 Modificirana HRN EN 26777:1998 |  | 0,05 mg/L |  | KLASA: UP/I-322-01/24-01/43 URBROJ: 525-09/549-25-8 od 18. ožujka 2025. godine
52. | Sample Control d.o.o. Franje Puškarića 18, 10025 Lučko, Zagreb |  | Akreditirano |  |  | Prirodne mineralne, izvorske i stolne vode | Određivanje nitrata Granica kvantifikacije 1 mg/L NO3- | RU-MET-26 Izdanje 4 2018-07-24 Modificirana HRN ISO 7890-3:1988 |  | 1 mg/L |  | KLASA: UP/I-322-01/24-01/43 URBROJ: 525-09/549-25-8 od 18. ožujka 2025. godine
52. | Sample Control d.o.o. Franje Puškarića 18, 10025 Lučko, Zagreb |  | Akreditirano |  |  | Prirodne mineralne, izvorske i stolne vode | Određivanje amonija Granica kvantifikacije 0,02 mg/L NH4+ | RU-MET-29 Izdanje 02 2018-07-27 Modificirana HRN ISO 7150-1:1998 |  | 0,02 mg/L |  | KLASA: UP/I-322-01/24-01/43 URBROJ: 525-09/549-25-8 od 18. ožujka 2025. godine
52. | Sample Control d.o.o. Franje Puškarića 18, 10025 Lučko, Zagreb |  | Akreditirano |  |  | Prirodne mineralne, izvorske i stolne vode | Ispitivanje i određivanje boje Granica kvantifikacije 5 mg/L Pt/Co | RU-MET-168 Izdanje: 1/2024-03-18 Modificirana HRN EN ISO 7887:2012 Metoda A (ISO 7887:2011; EN ISO 7887:2011) APHA Standard methods 2120 Izdanje: 24, 2023 |  | 5 mg/L Pt/Co |  | KLASA: UP/I-322-01/24-01/43 URBROJ: 525-09/549-25-8 od 18. ožujka 2025. godine
52. | Sample Control d.o.o. Franje Puškarića 18, 10025 Lučko, Zagreb |  | Akreditirano |  |  | Prirodne mineralne, izvorske i stolne vode | Određivanje mirisa | RU-MET-165 Izdanje 0 2019-01-28 |  | Nije primjenjivo |  | KLASA: UP/I-322-01/24-01/43 URBROJ: 525-09/549-25-8 od 18. ožujka 2025. godine
52. | Sample Control d.o.o. Franje Puškarića 18, 10025 Lučko, Zagreb |  | Akreditirano |  |  | Prirodne mineralne, izvorske i stolne vode | Određivanje okusa | RU-MET-276 Izdanje 0 2019-05-08 |  | Nije primjenjivo |  | KLASA: UP/I-322-01/24-01/43 URBROJ: 525-09/549-25-8 od 18. ožujka 2025. godine
52. | Sample Control d.o.o. Franje Puškarića 18, 10025 Lučko, Zagreb |  | Akreditirano |  |  | Prirodne mineralne, izvorske i stolne vode | Određivanje pH vrijednosti pH 4-11 | HRN EN ISO 10523:2012 (ISO 10523:2008; EN ISO 10523:2012) |  | Nije primjenjivo |  | KLASA: UP/I-322-01/24-01/43 URBROJ: 525-09/549-25-8 od 18. ožujka 2025. godine
52. | Sample Control d.o.o. Franje Puškarića 18, 10025 Lučko, Zagreb |  | Akreditirano |  |  | Prirodne mineralne, izvorske i stolne vode | Određivanje permanganatnog indeksa Granica kvantifikacije 0,42 mg/L | HRN EN ISO 8467:2001 (ISO 8467:1993; EN ISO 8467:1995) |  | 0,42 mg/L |  | KLASA: UP/I-322-01/24-01/43 URBROJ: 525-09/549-25-8 od 18. ožujka 2025. godine
52. | Sample Control d.o.o. Franje Puškarića 18, 10025 Lučko, Zagreb |  | Akreditirano |  |  | Prirodne mineralne, izvorske i stolne vode | Određivanje ukupnih otopljenih tvari Granica kvantifikacije 3,5 mg/L | APHA Standard Methods 2540C: Izdanje 24, 2023 |  | 3,5 mg/L |  | KLASA: UP/I-322-01/24-01/43 URBROJ: 525-09/549-25-8 od 18. ožujka 2025. godine
52. | Sample Control d.o.o. Franje Puškarića 18, 10025 Lučko, Zagreb |  | Akreditirano |  |  | Prirodne mineralne, izvorske i stolne vode | Brojenje Clostridium perfringens (uključujući spore) metodom membranske filtracije | HRN EN ISO 14189:2016 (ISO 14189:2013; EN ISO 14189:2016) |  | Nije primjenjivo |  | KLASA: UP/I-322-01/24-01/43 URBROJ: 525-09/549-25-8 od 18. ožujka 2025. godine
52. | Sample Control d.o.o. Franje Puškarića 18, 10025 Lučko, Zagreb |  | Akreditirano |  |  | Prirodne mineralne, izvorske i stolne vode | Detekcija i brojenje spora sulfito-reducirajućih anaeroba (klostridija) - Metoda membranske filtracije | HRN EN 26461-2:2008 (ISO 6461-2:1986; EN 26461-2:1993) |  | Nije primjenjivo |  | KLASA: UP/I-322-01/24-01/43 URBROJ: 525-09/549-25-8 od 18. ožujka 2025. godine
52. | Sample Control d.o.o. Franje Puškarića 18, 10025 Lučko, Zagreb |  | Akreditirano |  |  | Prirodne mineralne, izvorske i stolne vode | Brojenje Escherichia coli i koliformnih bakterija - Metoda membranske filtracije za vode s niskom pozadinom bakterijske flore | HRN EN ISO 9308-1:2014 (ISO 9308-1:2014; EN ISO 9308-1:2014) HRN EN ISO 9308-1:2014/ A1:2017 (ISO 9308-1:2014/Amd 1:2016; EN ISO 9308-1:2014/A1:2017 |  | Nije primjenjivo |  | KLASA: UP/I-322-01/24-01/43 URBROJ: 525-09/549-25-8 od 18. ožujka 2025. godine
52. | Sample Control d.o.o. Franje Puškarića 18, 10025 Lučko, Zagreb |  | Akreditirano |  |  | Prirodne mineralne, izvorske i stolne vode | Detekcija i brojenje crijevnih enterokoka - Metoda membranske filtracije | HRN EN ISO 7899-2:2000 (ISO 7899-2:2000; EN ISO 7899-2:200) |  | Nije primjenjivo |  | KLASA: UP/I-322-01/24-01/43 URBROJ: 525-09/549-25-8 od 18. ožujka 2025. godine
52. | Sample Control d.o.o. Franje Puškarića 18, 10025 Lučko, Zagreb |  | Akreditirano |  |  | Prirodne mineralne, izvorske i stolne vode | Brojenje mikroorganizama nacjepljivanjem na hranjivi agar | HRN EN ISO 6222:2000 (ISO 6222:1999; EN ISO 6222:1999) |  | Nije primjenjivo |  | KLASA: UP/I-322-01/24-01/43 URBROJ: 525-09/549-25-8 od 18. ožujka 2025. godine
52. | Sample Control d.o.o. Franje Puškarića 18, 10025 Lučko, Zagreb |  | Akreditirano |  |  | Prirodne mineralne, izvorske i stolne vode | Detekcija i brojenje Pseudomonas aeruginosa metodom membranske filtracije | HRN EN ISO 16266:2008 (ISO 16266:2006; EN ISO 16266:2008) |  | Nije primjenjivo |  | KLASA: UP/I-322-01/24-01/43 URBROJ: 525-09/549-25-8 od 18. ožujka 2025. godine
52. | Sample Control d.o.o. Franje Puškarića 18, 10025 Lučko, Zagreb |  | Akreditirano |  |  | Prirodne mineralne, izvorske i stolne vode | Određivanje klorida Granica kvantifikacije/ 1 mg/L | RU-MET-25 Izdanje 3 2019-11-05 |  | 1 mg/L |  | KLASA: UP/I-322-01/24-01/43 URBROJ: 525-09/549-25-8 od 18. ožujka 2025. godine
52. | Sample Control d.o.o. Franje Puškarića 18, 10025 Lučko, Zagreb |  | Akreditirano |  |  | Prirodne mineralne, izvorske i stolne vode | Određivanje otopljenih aniona ionskom tekućinskom kromatografijom: bromida, klorida, fluorida, nitrata, nitrita, fosfata i sulfata Granica kvantifikacije 1,0 mg/L Cl-, NO3-, SO4- 0,1 mg/L F-, NO2-, Br- 0,2 mg/L PO43- | HRN EN ISO 10304-1:2009 (ISO 10304-1:2007; EN ISO 10304-1:2009) |  | 1mg/L/ Cl-, NO3-, SO4- 0,2 mg/L PO43- 0,1 mg/L F-, NO2-, Br- |  | KLASA: UP/I-322-01/24-01/43 URBROJ: 525-09/549-25-8 od 18. ožujka 2025. godine
52. | Sample Control d.o.o. Franje Puškarića 18, 10025 Lučko, Zagreb |  | Akreditirano |  |  | Prirodne mineralne, izvorske i stolne vode | Određivanje ukupnoga organskog ugljika (TOC) i otopljenoga organskog ugljika (DOC) nakon visokotemperaturne katalitičke oksidacije | HRN EN ISO 20236:2021 (ISO 20236:2018; EN ISO 20236:2021) |  | 1mg/L |  | KLASA: UP/I-322-01/24-01/43 URBROJ: 525-09/549-25-8 od 18. ožujka 2025. godine
52. | Sample Control d.o.o. Franje Puškarića 18, 10025 Lučko, Zagreb |  | Akreditirano |  |  | Prirodne mineralne, izvorske i stolne vode | Određivanje ukupne tvrdoće (određivanje sume Ca2+ i Mg2+) | RU-MET-208 Izdanje 0 2021-04-19 |  | 1mg/L |  | KLASA: UP/I-322-01/24-01/43 URBROJ: 525-09/549-25-8 od 18. ožujka 2025. godine
52. | Sample Control d.o.o. Franje Puškarića 18, 10025 Lučko, Zagreb |  | Akreditirano |  |  | Prirodne mineralne, izvorske i stolne vode | Određivanje otopljenih kationa ionskom tekućinskom kromatografijom: litija, amonija, natrija, kalija, kalcija, magnezija Granica kvantifikacije/ 1 mg/L Na+, Mg2+, Ca2+, 0,5 mg/L K+, 0,1 mg/L Li+, NH4+ | HRN EN ISO 14911:2001 (ISO 14911:1998; EN ISO 14911:1999) |  | 1mg/L/ Na+, Mg2+, Ca2+ 0,5mg/L K+ 0,1mg/L Li+, NH4+ |  | KLASA: UP/I-322-01/24-01/43 URBROJ: 525-09/549-25-8 od 18. ožujka 2025. godine
52. | Sample Control d.o.o. Franje Puškarića 18, 10025 Lučko, Zagreb |  | Akreditirano |  |  | Prirodne mineralne, izvorske i stolne vode | Određivanje mutnoće od 0,20 NTU do 50 NTU | HRN EN ISO 7027-1:2016 (ISO 7027-1:2016; EN ISO 7027-1:2016) |  | Nije primjenjivo |  | KLASA: UP/I-322-01/24-01/43 URBROJ: 525-09/549-25-8 od 18. ožujka 2025. godine
52. | Sample Control d.o.o. Franje Puškarića 18, 10025 Lučko, Zagreb |  | Akreditirano |  |  | Uzorkovanje s površina Okolišni uzorci | Određivanje broja kvasaca i plijesni upotrebom brisa | RU-MET-333 Izdanje: 0/2018-09-06 |  | Nije primjenjivo |  | KLASA: UP/I-322-01/24-01/43 URBROJ: 525-09/549-25-8 od 18. ožujka 2025. godine
52. | Sample Control d.o.o. Franje Puškarića 18, 10025 Lučko, Zagreb |  | Akreditirano |  |  | Uzorkovanje s površina Okolišni uzorci | Određivanje broja Pseudomonas aeruginosa upotrebom brisa | RU-MET-335 Izdanje: 0/2020-03-09 |  | Nije primjenjivo |  | KLASA: UP/I-322-01/24-01/43 URBROJ: 525-09/549-25-8 od 18. ožujka 2025. godine
52. | Sample Control d.o.o. Franje Puškarića 18, 10025 Lučko, Zagreb |  | Akreditirano |  |  | Hrana i hrana za životinje Okolišni uzorci u proizvodnji hrane | Horizontalna metoda za dokazivanje i određivanje broja Clostridium spp. - Određivanje broja sulfitreducirajućih Clostridium spp. tehnikom brojenja kolonija | HRN EN ISO 15213-1:2023 (ISO 15213-1:2023; EN ISO 15213-1:2023) |  | Nije primjenjivo |  | KLASA: UP/I-322-01/24-01/43 URBROJ: 525-09/549-25-8 od 18. ožujka 2025. godine
52. | Sample Control d.o.o. Franje Puškarića 18, 10025 Lučko, Zagreb |  | Akreditirano |  |  | Hrana | Određivanje broja lipolitičkih bakterija | RU-MET-282 Izdanje: 0/2021-09-06 |  | Nije primjenjivo |  | KLASA: UP/I-322-01/24-01/43 URBROJ: 525-09/549-25-8 od 18. ožujka 2025. godine
52. | Sample Control d.o.o. Franje Puškarića 18, 10025 Lučko, Zagreb |  | Akreditirano |  |  | Jezgre marelica i badema | Određivanje cijanovodične kiseline vezane u cijanogene glikozide (UPLC- MS/MS) | RU-MET-670 Izdanje: 0/2023-10-02 |  | 0,5 mg/kg |  | KLASA: UP/I-322-01/24-01/43 URBROJ: 525-09/549-25-8 od 18. ožujka 2025. godine
52. | Sample Control d.o.o. Franje Puškarića 18, 10025 Lučko, Zagreb |  | Akreditirano |  |  | Mak i pekarski proizvodi koji sadržavaju sjemenke maka | Određivanje alkaloida opijuma (morfij i kodein) (UPLC-MS/MS) | RU-MET-675 Izdanje: 0/2023-10-16 |  | 0,50 mg/kg za mak 0,1 mg/kg za pekarske proizvode |  | KLASA: UP/I-322-01/24-01/43 URBROJ: 525-09/549-25-8 od 18. ožujka 2025. godine
52. | Sample Control d.o.o. Franje Puškarića 18, 10025 Lučko, Zagreb |  | Akreditirano |  |  | Krumpir i proizvodi od krumpira | Određivanje glikoalkaloida (UPLC- MS/MS) (alfa-čakonin, alfa-solanin, solasodin, solanidin) | RU-MET-676 Izdanje: 0/2023-10-13 |  | 100 µg/kg |  | KLASA: UP/I-322-01/24-01/43 URBROJ: 525-09/549-25-8 od 18. ožujka 2025. godine
52. | Sample Control d.o.o. Franje Puškarića 18, 10025 Lučko, Zagreb |  | Akreditirano |  |  | Hrana za životinje | Određivanje količine sirovih vlakana | HRN EN ISO 6865:2001 (ISO 6865:2000; EN ISO 6865:2000) |  | 1,5 g / kg |  | KLASA: UP/I-322-01/24-01/43 URBROJ: 525-09/549-25-8 od 18. ožujka 2025. godine
52. | Sample Control d.o.o. Franje Puškarića 18, 10025 Lučko, Zagreb |  | Akreditirano |  |  | Hrana i hrana za životinje | Određivanje sladila (steviol glikozidi) (HPLC-UV) | RU-MET-500 Izdanje: 0/2023-10-02 |  | 10 mg/L 10 mg/kg |  | KLASA: UP/I-322-01/24-01/43 URBROJ: 525-09/549-25-8 od 18. ožujka 2025. godine
52. | Sample Control d.o.o. Franje Puškarića 18, 10025 Lučko, Zagreb |  | Akreditirano |  |  | Hrana i bezalkoholna pića | Određivanje sukraloze (UPLC- MS/MS) | RU-MET-238 Izdanje: 1/2022-11-12 |  | 10 mg/kg |  | KLASA: UP/I-322-01/24-01/43 URBROJ: 525-09/549-25-8 od 18. ožujka 2025. godine
52. | Sample Control d.o.o. Franje Puškarića 18, 10025 Lučko, Zagreb |  | Akreditirano |  |  | Životinjske i biljne masti i ulja | Određivanje 3-MCPD, 2-MCPD i glicidil estera masnih kiselina (GC-MS) | HRN EN ISO 18363-3:2022 (ISO 18363-3:2017; EN ISO 18363-3:2021) |  | 0,1 mg/kg |  | KLASA: UP/I-322-01/24-01/43 URBROJ: 525-09/549-25-8 od 18. ožujka 2025. godine
52. | Sample Control d.o.o. Franje Puškarića 18, 10025 Lučko, Zagreb |  | Akreditirano |  |  | Hrana i hrana za životinje | Određivanje joda (ICP-MS) | RU-MET-481 Izdanje: 0/2023-09-18 |  | 1 mg/kg |  | KLASA: UP/I-322-01/24-01/43 URBROJ: 525-09/549-25-8 od 18. ožujka 2025. godine
52. | Sample Control d.o.o. Franje Puškarića 18, 10025 Lučko, Zagreb |  | Akreditirano |  |  | Osvježavajuća bezalkoholna pića | Određivanje taurina (UPLC-MS/MS) | RU-MET-01 Izdanje: 0/2023-10-02 |  | 0.01% |  | KLASA: UP/I-322-01/24-01/43 URBROJ: 525-09/549-25-8 od 18. ožujka 2025. godine
52. | Sample Control d.o.o. Franje Puškarića 18, 10025 Lučko, Zagreb |  | Akreditirano |  |  | Kakao i proizvodi od kakaa, čaj | Određivanje kofeina, teobromina i teofilina (HPLC-UV) | RU-MET-628 Izdanje: 0/2023-10-02 |  | 5 mg/kg za čokoladu 50 mg/kg za čaj |  | KLASA: UP/I-322-01/24-01/43 URBROJ: 525-09/549-25-8 od 18. ožujka 2025. godine
52. | Sample Control d.o.o. Franje Puškarića 18, 10025 Lučko, Zagreb |  | Akreditirano |  |  | Hrana i hrana za životinje | Određivanje polifenola (spektrofotometrijski) | RU-MET-618 Izdanje: 0/2023-10-20 |  | 0,05 mg/g |  | KLASA: UP/I-322-01/24-01/43 URBROJ: 525-09/549-25-8 od 18. ožujka 2025. godine
52. | Sample Control d.o.o. Franje Puškarića 18, 10025 Lučko, Zagreb |  | Akreditirano |  |  | Osvježavajuća bezalkoholna pića | Određivanje ukupnog suhog ekstrakta | RU-MET-616 Izdanje: 0/2023-08-25 |  | 0,5 g/ 100g |  | KLASA: UP/I-322-01/24-01/43 URBROJ: 525-09/549-25-8 od 18. ožujka 2025. godine
52. | Sample Control d.o.o. Franje Puškarića 18, 10025 Lučko, Zagreb |  | Akreditirano |  |  | Hrana | Određivanje vitamina A (beta-karoten) (HPLC-UV) | HRN EN 12823-2:2003 (EN 12823-1:2000) |  | 0,1 mg/L 0,1 mg/kg |  | KLASA: UP/I-322-01/24-01/43 URBROJ: 525-09/549-25-8 od 18. ožujka 2025. godine
52. | Sample Control d.o.o. Franje Puškarića 18, 10025 Lučko, Zagreb |  | Akreditirano |  |  | Pivo | Određivanje propilenglikola i etilenglikola (GC-FID) | RU-MET-266 Izdanje: 0/2023-09-19 |  | 100 mg/l |  | KLASA: UP/I-322-01/24-01/43 URBROJ: 525-09/549-25-8 od 18. ožujka 2025. godine
52. | Sample Control d.o.o. Franje Puškarića 18, 10025 Lučko, Zagreb |  | Akreditirano |  |  | Čaj, kava | Određivanje gubitka mase pri 105 °C | HRN ISO 6673:2008 (ISO 6673:2003) |  | 0,5 g / 100 g |  | KLASA: UP/I-322-01/24-01/43 URBROJ: 525-09/549-25-8 od 18. ožujka 2025. godine
52. | Sample Control d.o.o. Franje Puškarića 18, 10025 Lučko, Zagreb |  | Akreditirano |  |  | Čaj | Određivanje gubitka mase pri 103 °C | HRN ISO 1573:2001 (ISO 1573:1980) |  | 0,5 g / 100 g |  | KLASA: UP/I-322-01/24-01/43 URBROJ: 525-09/549-25-8 od 18. ožujka 2025. godine
52. | Sample Control d.o.o. Franje Puškarića 18, 10025 Lučko, Zagreb |  | Akreditirano |  |  | Kava | Određivanje gubitka mase pri 103 °C | HRN ISO 11294:1999 (ISO 11294:1994) |  | 0,5 g / 100 g |  | KLASA: UP/I-322-01/24-01/43 URBROJ: 525-09/549-25-8 od 18. ožujka 2025. godine
52. | Sample Control d.o.o. Franje Puškarića 18, 10025 Lučko, Zagreb |  | Fleksibilno |  | Hrana i hrana za životinje/ Ostatci pesticida | Hrana i hrana za životinje | Određivanje ostataka pesticida | Prema popisu metoda dostupnom na https://www.sample- control.hr/o- nama/akreditacija- ovlastenja-certifikati | GC-Orbitrap HRAM GC-MS/MS LC-Orbitrap HRAM UPLC-MS/MS | 0,005 mg/kg |  | KLASA: UP/I-322-01/24-01/43 URBROJ: 525-09/549-25-8 od 18. ožujka 2025. godine
52. | Sample Control d.o.o. Franje Puškarića 18, 10025 Lučko, Zagreb |  | Fleksibilno |  | Hrana biljnog porijekla, dječja hrana/ Ostatci pesticida | Hrana biljnog porijekla, dječja hrana | Određivanje pojedinačnih ostataka pesticida | Prema popisu metoda dostupnom na https://www.sample- control.hr/o- nama/akreditacija- ovlastenja-certifikati | GC-MS/MS: etilen oskid UPLC-MS/MS | 0,02 mg/kg 0,01 mg/kg0,0 |  | KLASA: UP/I-322-01/24-01/43 URBROJ: 525-09/549-25-8 od 18. ožujka 2025. godine
52. | Sample Control d.o.o. Franje Puškarića 18, 10025 Lučko, Zagreb |  | Fleksibilno |  | Hrana i hrana za životinje/ Mikotoksini | Hrana i hrana za životinje | Određivanje mikotoksina | Prema popisu metoda dostupnom na https://www.sample- control.hr/o- nama/akreditacija- ovlastenja-certifikati | HPLC-FLD HPLC-UV UPLC-MS/MS | 0,1 µg/kg |  | KLASA: UP/I-322-01/24-01/43 URBROJ: 525-09/549-25-8 od 18. ožujka 2025. godine
52. | Sample Control d.o.o. Franje Puškarića 18, 10025 Lučko, Zagreb |  | Fleksibilno |  | Hrana i hrana za životinje/ Metali i drugi elementi | Hrana i hrana za životinje | Određivanje elemenata | Prema popisu metoda dostupnom na https://www.sample- control.hr/o- nama/akreditacija- ovlastenja-certifikati | ICP-MS | 1 mg/kg |  | KLASA: UP/I-322-01/24-01/43 URBROJ: 525-09/549-25-8 od 18. ožujka 2025. godine
52. | Sample Control d.o.o. Franje Puškarića 18, 10025 Lučko, Zagreb |  | Fleksibilno |  | Hrana i hrana za životinje/ Farmakološki aktivne tvari | Hrana životinjskog podrijetla i med | Određivanje farmakoloških djelatnih tvari | Prema popisu metoda dostupnom na https://www.sample- control.hr/o- nama/akreditacija- ovlastenja-certifikati | UPLC-MS/MS | 0,5 µg/kg |  | KLASA: UP/I-322-01/24-01/43 URBROJ: 525-09/549-25-8 od 18. ožujka 2025. godine
52. | Sample Control d.o.o. Franje Puškarića 18, 10025 Lučko, Zagreb |  | Fleksibilno |  | Hrana i hrana za životinje/ Alergeni | Hrana | Određivanje alergena | Prema popisu metoda dostupnom na https://www.sample- control.hr/o- nama/akreditacija- ovlastenja-certifikati | Real time PCR ELISA | LOD=0,1 mg/kg (celer, soja) 2.5 mg/kg (jaje, kikiriki, lješnjak, sezam, gorušica, mlijeko, rakovi) 5 mg/kg (gluten) |  | KLASA: UP/I-322-01/24-01/43 URBROJ: 525-09/549-25-8 od 18. ožujka 2025. godine
52. | Sample Control d.o.o. Franje Puškarića 18, 10025 Lučko, Zagreb |  | Fleksibilno |  | Voda/ Ostatci pesticida | Prirodna mineralna, izvorska i stolna voda | Određivanje ostataka pesticida | Prema popisu metoda dostupnom na https://www.sample- control.hr/o- nama/akreditacija- ovlastenja-certifikati | LC-Orbitrap HRAM | 0,02 µg/L |  | KLASA: UP/I-322-01/24-01/43 URBROJ: 525-09/549-25-8 od 18. ožujka 2025. godine
53. | Hrvatska agencija za poljoprivredu i hranu Centar za vinogradarstvo, vinarstvo i uljarstvo Gorice 68b, 10000 Zagreb |  | Akreditirano |  |  | Mošt, vino, voćno vino, aromatizirani proizvodi od vina, jaka alkoholna pića | Određivanje gustoće i relativne gustoće pri 20℃ elektronskom denzimetrijom s frekventnim oscilatorom | OIV-MA-AS2-01A:R2021 Compendium of International Methods of Wine and Must Analysis, International Organisation of Vine and Wine |  | Nije primjenjivo |  | KLASA: UP/I-322-08/25-01/279 URBROJ: 525-09/549-25-2 od 12. lipnja 2025. godine
53. | Hrvatska agencija za poljoprivredu i hranu Centar za vinogradarstvo, vinarstvo i uljarstvo Gorice 68b, 10000 Zagreb |  | Akreditirano |  |  | Jaka alkoholna pića | Priprema destilata i određivanje alkoholne jakosti elektronskom denzimetrijom s frekventnim oscilatorom | OIV-MA-BS-02:R2009 OIV-MA-BS-04:R2009 Compendium of International Methods of Analysis of Spirituous Beverages of Vitivinicultural Origin, International Organisation of Vine and Wine |  | Nije primjenjivo |  | KLASA: UP/I-322-08/25-01/279 URBROJ: 525-09/549-25-2 od 12. lipnja 2025. godine
53. | Hrvatska agencija za poljoprivredu i hranu Centar za vinogradarstvo, vinarstvo i uljarstvo Gorice 68b, 10000 Zagreb |  | Akreditirano |  |  | Jaka alkoholna pića | Određivanje hlapivih spojeva i metanola | Uredba Komisije (EEZ) br. 2870/2000 od 19. prosinca 2000. o utvrđivanju referentnih metoda Zajednice za analizu jakih alkoholnih pića Prilog III |  | Nije primjenjivo |  | KLASA: UP/I-322-08/25-01/279 URBROJ: 525-09/549-25-2 od 12. lipnja 2025. godine
53. | Hrvatska agencija za poljoprivredu i hranu Centar za vinogradarstvo, vinarstvo i uljarstvo Gorice 68b, 10000 Zagreb |  | Akreditirano |  |  | Mošt, vino, voćno vino, aromatizirani proizvodi od vina, jaka alkoholna pića | Određivanje ukupnih šećera potenciometrijskom titracijom | Vlastita metoda Ru-L1-7.2-11 Izdanje 02 2023-10-16 |  | Nije primjenjivo |  | KLASA: UP/I-322-08/25-01/279 URBROJ: 525-09/549-25-2 od 12. lipnja 2025. godine
54. | EUROINSPEKT-AGROINSPEKT d.o.o. Preradovićeva 31a, 10000 Zagreb |  | Akreditirano |  |  | Hrana i hrana za životinje | Horizontalna metoda za brojenje mikroorganizama – Tehnika brojenja kolonija na 30 °C | HRN EN ISO 4833-1:2013 (ISO 4833-1:2013; EN ISO 4833-1:2013) HRN EN ISO 4833-2:2013 (ISO 4833-2:2013; EN ISO 4833-2:2013) |  |  |  | KLASA: UP/I-322-01/18-01/17 URBROJ: 525-10/0729-18-3 od 27. rujna 2018. godine
54. | EUROINSPEKT-AGROINSPEKT d.o.o. Preradovićeva 31a, 10000 Zagreb |  | Akreditirano |  |  | Hrana i hrana za životinje | Horizontalna metoda za dokazivanje prisutnosti i brojenje Enterobacteriaceae – 2 dio: Metoda određivanja broja kolonija | HRN ISO 21528-2:2008 (ISO 21528-2:2004) |  |  |  | KLASA: UP/I-322-01/18-01/17 URBROJ: 525-10/0729-18-3 od 27. rujna 2018. godine
54. | EUROINSPEKT-AGROINSPEKT d.o.o. Preradovićeva 31a, 10000 Zagreb |  | Akreditirano |  |  | Hrana i hrana za životinje | Horizontalna metoda za dokazivanje prisutnosti Salmonella spp. | HRN EN ISO 6579-1:2017 (ISO 6579-1:2017; EN ISO 6579-1:2017) HRN EN ISO 6579-1:2003 (ISO 6579-1:2002; EN ISO 6579-1:2002 HRN EN ISO 6579:2003/Ispr1:2008 (ISO 6579:2002/Cor 1:2004; EN ISO 6579:2002/AC:2006) |  |  |  | KLASA: UP/I-322-01/18-01/17 URBROJ: 525-10/0729-18-3 od 27. rujna 2018. godine
54. | EUROINSPEKT-AGROINSPEKT d.o.o. Preradovićeva 31a, 10000 Zagreb |  | Akreditirano |  |  | Hrana i hrana za životinje | Horizontalna metoda brojenja beta –glucoronidasa pozitivne Escherichia coli- 2.dio: Brojenje kolonija pri 44 °C uporabom 5-bromo-4-chloro-3- indolyl beta-D-glucuronida | HRN ISO 16649-2:2001 (ISO 16649-2:2001) |  |  |  | KLASA: UP/I-322-01/18-01/17 URBROJ: 525-10/0729-18-3 od 27. rujna 2018. godine
54. | EUROINSPEKT-AGROINSPEKT d.o.o. Preradovićeva 31a, 10000 Zagreb |  | Akreditirano |  |  | Hrana i hrana za životinje | Horizontalna metoda za dokazivanje prisutnosti i određivanje broja stanica Listeria monocytogenes – 1. dio: Metoda dokazivanja | HRN EN ISO 11290-1:2017 (ISO 11290-1:2017; EN ISO 11290-1:2017) HRN EN ISO 11290-1:1999 (ISO 11290-1:1996; EN ISO 11290-1:1996) HRN EN ISO 11290-1:1999/A1:2008 (ISO 11290-1:1996/Amd1:2004; EN ISO 11290-2:1998/A1:2004) |  |  |  | KLASA: UP/I-322-01/18-01/17 URBROJ: 525-10/0729-18-3 od 27. rujna 2018. godine
54. | EUROINSPEKT-AGROINSPEKT d.o.o. Preradovićeva 31a, 10000 Zagreb |  | Akreditirano |  |  | Hrana i hrana za životinje | Horizontalna metoda za dokazivanje prisutnosti i određivanje broja Listeria monocytogenes – 2. dio: Metoda brojenja | HRN EN ISO 11290-2:2017 (ISO 11290-2:2017; EN ISO 11290-2:2017) HRN EN ISO 11290-2:1999 (ISO 11290-2:1998; EN ISO 11290-2:1998) HRN EN ISO 11290-2:1999/A1:2008 (ISO 11290-2:1998/Amd1:2004; EN ISO 11290-2:1998/A1:2004) |  |  |  | KLASA: UP/I-322-01/18-01/17 URBROJ: 525-10/0729-18-3 od 27. rujna 2018. godine
54. | EUROINSPEKT-AGROINSPEKT d.o.o. Preradovićeva 31a, 10000 Zagreb |  | Akreditirano |  |  | Hrana i hrana za životinje | Horizontalna metoda za određivanja broja koliformnih bakterija | HRN ISO 4832:2008 (ISO 4832:2006) |  |  |  | KLASA: UP/I-322-01/18-01/17 URBROJ: 525-10/0729-18-3 od 27. rujna 2018. godine
54. | EUROINSPEKT-AGROINSPEKT d.o.o. Preradovićeva 31a, 10000 Zagreb |  | Akreditirano |  |  | Hrana i hrana za životinje | Vodoravni postupak brojenja koagulaza-pozitivnih stafilokoka (Staphylococcus aureus i druge vrste) – 1. dio: Postupak primjene Baird- Parkerove hranjive podloge na agaru | HRN EN ISO 6888-1:2004 (ISO 6888-1:1999+ Amd 1:2003; EN ISO 68881:199 + A1:2003) |  |  |  | KLASA: UP/I-322-01/18-01/17 URBROJ: 525-10/0729-18-3 od 27. rujna 2018. godine
54. | EUROINSPEKT-AGROINSPEKT d.o.o. Preradovićeva 31a, 10000 Zagreb |  | Akreditirano |  |  | Hrana i hrana za životinje | Horizontalna metoda za brojenje sulfitreducirajućih bakterija u anaerobnim uvjetima | HRN ISO 15213:2004 (ISO 15213:2003) |  |  |  | KLASA: UP/I-322-01/18-01/17 URBROJ: 525-10/0729-18-3 od 27. rujna 2018. godine
54. | EUROINSPEKT-AGROINSPEKT d.o.o. Preradovićeva 31a, 10000 Zagreb |  | Akreditirano |  |  | Meso i mesni proizvodi | Određivanje udjela zasićenih masnih kiselina kombiniranom metodom plinske kromatografije – spektrometrije masa | Vlastita metoda RU-5.4/43 Izdanje 1-04/16 |  |  |  | KLASA: UP/I-322-01/18-01/17 URBROJ: 525-10/0729-18-3 od 27. rujna 2018. godine
54. | EUROINSPEKT-AGROINSPEKT d.o.o. Preradovićeva 31a, 10000 Zagreb |  | Akreditirano |  |  | Mesni proizvodi | Određivanje masti NIR spektrofotometrijom | AOAC, Official Method 2007, 04-2016 |  |  |  | KLASA: UP/I-322-01/18-01/17 URBROJ: 525-10/0729-18-3 od 27. rujna 2018. godine
54. | EUROINSPEKT-AGROINSPEKT d.o.o. Preradovićeva 31a, 10000 Zagreb |  | Akreditirano |  |  | Mesni proizvodi | Određivanje vlage NIR spektrofotometrijom | AOAC, Official Method 2007, 04-2016 |  |  |  | KLASA: UP/I-322-01/18-01/17 URBROJ: 525-10/0729-18-3 od 27. rujna 2018. godine
54. | EUROINSPEKT-AGROINSPEKT d.o.o. Preradovićeva 31a, 10000 Zagreb |  | Akreditirano |  |  | Mesni proizvodi | Određivanje bjelančevina NIR spektrofotometrijom | AOAC, Official Method 2007, 04-2016 |  |  |  | KLASA: UP/I-322-01/18-01/17 URBROJ: 525-10/0729-18-3 od 27. rujna 2018. godine
54. | EUROINSPEKT-AGROINSPEKT d.o.o. Preradovićeva 31a, 10000 Zagreb |  | Akreditirano |  |  | Mesni proizvodi | Određivanje pepela NIR spektrofotometrijom | Vlastita metoda RU-5.4/47 Izdanje 2-12/16 |  |  |  | KLASA: UP/I-322-01/18-01/17 URBROJ: 525-10/0729-18-3 od 27. rujna 2018. godine
54. | EUROINSPEKT-AGROINSPEKT d.o.o. Preradovićeva 31a, 10000 Zagreb |  | Akreditirano |  |  | Mesni proizvodi | Određivanje NaCl NIR spektrofotometrijom | Vlastita metoda RU-5.4/49 Izdanje 2-12/16 |  |  |  | KLASA: UP/I-322-01/18-01/17 URBROJ: 525-10/0729-18-3 od 27. rujna 2018. godine
54. | EUROINSPEKT-AGROINSPEKT d.o.o. Preradovićeva 31a, 10000 Zagreb |  | Akreditirano |  |  | Mesni proizvodi | Određivanje benzo(a)pirena, benzo(a)antracena, krizena i benzo(b)fluorantena | Vlastita metoda RU-5.4/42 Izdanje 2-04/17 |  |  |  | KLASA: UP/I-322-01/18-01/17 URBROJ: 525-10/0729-18-3 od 27. rujna 2018. godine
54. | EUROINSPEKT-AGROINSPEKT d.o.o. Preradovićeva 31a, 10000 Zagreb |  | Akreditirano |  |  | Mesni proizvodi | Određivanje količine nitrata i/ili nitrita – 3. dio: Spektrofotometrijsko određivanje količine nitrata i nitrita u mesnim proizvodima enzimskom redukcijomnitrata u nitrite | HRN EN 12014-3:2007 (EN 1204-3:2005) |  |  |  | KLASA: UP/I-322-01/18-01/17 URBROJ: 525-10/0729-18-3 od 27. rujna 2018. godine
54. | EUROINSPEKT-AGROINSPEKT d.o.o. Preradovićeva 31a, 10000 Zagreb |  | Akreditirano |  |  | Trupovi životinja | Uzorkovanje životinjskih trupova za mikrobiološke analize | HRN EN ISO 17604:2015 (ISO 17604:2015; EN 17604:2015) |  |  |  | KLASA: UP/I-322-01/18-01/17 URBROJ: 525-10/0729-18-3 od 27. rujna 2018. godine
54. | EUROINSPEKT-AGROINSPEKT d.o.o. Preradovićeva 31a, 10000 Zagreb |  | Akreditirano |  |  | Okolišni uzorci u proizvodnji hrane | Horizontalna metoda za postupke uzorkovanja s površina uporabom otisnih ploča i briseva | HRN ISO 18593:2008 (ISO 18593:2004) |  |  |  | KLASA: UP/I-322-01/18-01/17 URBROJ: 525-10/0729-18-3 od 27. rujna 2018. godine
54. | EUROINSPEKT-AGROINSPEKT d.o.o. Preradovićeva 31a, 10000 Zagreb |  | Akreditirano |  |  | Prirodne izvorske, prirodne mineralne i stolne vode | Uzorkovanje za određivanje odabranih fizikalno-kemijskih i mikrobioloških pokazatelja | HRN ISO 5667-5:2011 (ISO 5667-5:2006) HRN EN ISO 19458:2008 (ISO 19458:2006; EN ISO 19458:2006) |  |  |  | KLASA: UP/I-322-01/18-01/17 URBROJ: 525-10/0729-18-3 od 27. rujna 2018. godine
54. | EUROINSPEKT-AGROINSPEKT d.o.o. Preradovićeva 31a, 10000 Zagreb |  | Akreditirano |  |  | Prirodne izvorske, prirodne mineralne i stolne vode | Detekcija i brojenje Escherichia coli i koliformnih bakterija -1. dio: Metoda membranske filtracije | HRN EN ISO 9308-1:2014 (ISO 9308-1:2014; EN ISO 9308-1:2014) |  |  |  | KLASA: UP/I-322-01/18-01/17 URBROJ: 525-10/0729-18-3 od 27. rujna 2018. godine
54. | EUROINSPEKT-AGROINSPEKT d.o.o. Preradovićeva 31a, 10000 Zagreb |  | Akreditirano |  |  | Prirodne izvorske, prirodne mineralne i stolne vode | Detekcija i brojenje crijevnih enterokoka - 2.dio: Metoda membranske filtracije | HRN EN ISO 7899-2:2000 (ISO 7899-2:2000; EN ISO 7899-2:2000) |  |  |  | KLASA: UP/I-322-01/18-01/17 URBROJ: 525-10/0729-18-3 od 27. rujna 2018. godine
54. | EUROINSPEKT-AGROINSPEKT d.o.o. Preradovićeva 31a, 10000 Zagreb |  | Akreditirano |  |  | Prirodne izvorske, prirodne mineralne i stolne vode | Brojenje uzgojenih mikroorganizama - Broj kolonija nacjepljivanjem na hranjivi agar | HRN EN ISO 6222:2000 (ISO 6222:1999; EN ISO 6222:1999) |  |  |  | KLASA: UP/I-322-01/18-01/17 URBROJ: 525-10/0729-18-3 od 27. rujna 2018. godine
54. | EUROINSPEKT-AGROINSPEKT d.o.o. Preradovićeva 31a, 10000 Zagreb |  | Akreditirano |  |  | Prirodne izvorske, prirodne mineralne i stolne vode | Detekcija i brojenje Pseudomonas aeruginosa – Metoda membranske filtracije | HRN EN ISO 16266:2008 (ISO 16266:2006; EN ISO16266:2008) |  |  |  | KLASA: UP/I-322-01/18-01/17 URBROJ: 525-10/0729-18-3 od 27. rujna 2018. godine
54. | EUROINSPEKT-AGROINSPEKT d.o.o. Preradovićeva 31a, 10000 Zagreb |  | Akreditirano |  |  | Prirodne izvorske, prirodne mineralne i stolne vode | Detekcija i brojenje spora sulfito-reducirajućih anaeroba (klostridija) – 2. dio: Metoda membranske filtracije | HRN EN 26461-2:2008 (ISO 6461-2:1986; EN 26461-2:1993) |  |  |  | KLASA: UP/I-322-01/18-01/17 URBROJ: 525-10/0729-18-3 od 27. rujna 2018. godine
54. | EUROINSPEKT-AGROINSPEKT d.o.o. Preradovićeva 31a, 10000 Zagreb |  | Akreditirano |  |  | Prirodne izvorske, prirodne mineralne i stolne vode | Određivanje mutnoće | HRN EN ISO 7027-1:2016 (ISO 7027-1:2016; EN ISO 7027-1:2016) |  |  |  | KLASA: UP/I-322-01/18-01/17 URBROJ: 525-10/0729-18-3 od 27. rujna 2018. godine
54. | EUROINSPEKT-AGROINSPEKT d.o.o. Preradovićeva 31a, 10000 Zagreb |  | Akreditirano |  |  | Prirodne izvorske, prirodne mineralne i stolne vode | Određivanje električne vodljivosti | HRN EN 27888:2008 (ISO 7888:1985; EN 27888:1993) |  |  |  | KLASA: UP/I-322-01/18-01/17 URBROJ: 525-10/0729-18-3 od 27. rujna 2018. godine
54. | EUROINSPEKT-AGROINSPEKT d.o.o. Preradovićeva 31a, 10000 Zagreb |  | Akreditirano |  |  | Prirodne izvorske, prirodne mineralne i stolne vode | Određivanje pH vrijednosti | HRN EN ISO 10523:2012 (ISO 10523:2008; EN ISO 10523:2012) |  |  |  | KLASA: UP/I-322-01/18-01/17 URBROJ: 525-10/0729-18-3 od 27. rujna 2018. godine
54. | EUROINSPEKT-AGROINSPEKT d.o.o. Preradovićeva 31a, 10000 Zagreb |  | Akreditirano |  |  | Prirodne izvorske, prirodne mineralne i stolne vode | Određivanje nitrata | Vlastita metoda RU-5.4/31 Izdanje 02-07/17 |  |  |  | KLASA: UP/I-322-01/18-01/17 URBROJ: 525-10/0729-18-3 od 27. rujna 2018. godine
54. | EUROINSPEKT-AGROINSPEKT d.o.o. Preradovićeva 31a, 10000 Zagreb |  | Akreditirano |  |  | Prirodne izvorske, prirodne mineralne i stolne vode | Određivanje klorida | Vlastita metoda RU-5.4/32 Izdanje 02-07/17 |  |  |  | KLASA: UP/I-322-01/18-01/17 URBROJ: 525-10/0729-18-3 od 27. rujna 2018. godine
54. | EUROINSPEKT-AGROINSPEKT d.o.o. Preradovićeva 31a, 10000 Zagreb |  | Akreditirano |  |  | Prirodne izvorske, prirodne mineralne i stolne vode | Određivanje nitrita | Vlastita metoda RU-5.4/34 Izdanje 02-07/17 |  |  |  | KLASA: UP/I-322-01/18-01/17 URBROJ: 525-10/0729-18-3 od 27. rujna 2018. godine
54. | EUROINSPEKT-AGROINSPEKT d.o.o. Preradovićeva 31a, 10000 Zagreb |  | Akreditirano |  |  | Prirodne izvorske, prirodne mineralne i stolne vode | Određivanje amonija | Vlastita metoda RU-5.4/35 Izdanje 02-07/17 |  |  |  | KLASA: UP/I-322-01/18-01/17 URBROJ: 525-10/0729-18-3 od 27. rujna 2018. godine
54. | EUROINSPEKT-AGROINSPEKT d.o.o. Preradovićeva 31a, 10000 Zagreb |  | Akreditirano |  |  | Prirodne izvorske, prirodne mineralne i stolne vode | Određivanje sulfata | Vlastita metoda RU-5.4/51 Izdanje 02-07/17 |  |  |  | KLASA: UP/I-322-01/18-01/17 URBROJ: 525-10/0729-18-3 od 27. rujna 2018. godine
55. | Labosan d.o.o. Ulica J. J. Strossmayera 6 33000 Virovitica | Labosan d.o.o. Laboratorij Zagreb Slavonska avenija 26/1 10000 Zagreb | Akreditirano |  |  | Hrana | Opće upute za brojenje koliformnih bakterija - Postupak određivanja broja kolonija | HRN ISO 4832:2008 (ISO 4832:2006) |  |  |  | KLASA: UP/I-322-01/23-01/45 URBROJ: 525-09/548-24-3 od 15. srpnja 2024. godine
55. | Labosan d.o.o. Ulica J. J. Strossmayera 6 33000 Virovitica | Labosan d.o.o. Laboratorij Zagreb Slavonska avenija 26/1 10000 Zagreb | Akreditirano |  |  | Hrana | Horizontalna metoda za određivanje broja mikroorganizama -- 1. dio: Određivanje broja kolonija pri 30°C tehnikom zalijevanja podloge | HRN EN ISO 4833-1:2013 (ISO 4833-1:2013; EN ISO 4833-1:2013) HRN EN ISO 4833- 1:2013/A1:2022 (ISO 4833-1:2013/Amd 1:2022; EN ISO 4833- 1:2013/A1:2022) |  |  |  | KLASA: UP/I-322-01/23-01/45 URBROJ: 525-09/548-24-3 od 15. srpnja 2024. godine
55. | Labosan d.o.o. Ulica J. J. Strossmayera 6 33000 Virovitica | Labosan d.o.o. Laboratorij Zagreb Slavonska avenija 26/1 10000 Zagreb | Akreditirano |  |  | Hrana | Horizontalna metoda za određivanje broja mikroorganizama -- 2. dio: Određivanje broja kolonija pri 30 °C tehnikom nasađivanja na površinu podloge | HRN EN ISO 4833-2:2013 (ISO 4833-2:2013; EN ISO 4833-2:2013) HRN EN ISO 4833- 2:2013/Ispr.1:2014 (ISO 4833- 2:2013/Cor1:2014; EN ISO 4833- 2:2013/AC:2014) HRN EN ISO 4833- 2:2013/A1:2022 (ISO 4833-2:2013/Amd 1:2022; EN ISO 4833- 2:2013/A1:2022) |  |  |  | KLASA: UP/I-322-01/23-01/45 URBROJ: 525-09/548-24-3 od 15. srpnja 2024. godine
55. | Labosan d.o.o. Ulica J. J. Strossmayera 6 33000 Virovitica | Labosan d.o.o. Laboratorij Zagreb Slavonska avenija 26/1 10000 Zagreb | Akreditirano |  |  | Hrana | Horizontalna metoda za dokazivanje prisutnosti i određivanje broja Enterobacteriaceae -- 1. dio: Dokazivanje prisutnosti Enterobacteriaceae | HRN EN ISO 21528-1:2017 (ISO 21528-1:2017; EN ISO 21528-1:2017) |  |  |  | KLASA: UP/I-322-01/23-01/45 URBROJ: 525-09/548-24-3 od 15. srpnja 2024. godine
55. | Labosan d.o.o. Ulica J. J. Strossmayera 6 33000 Virovitica | Labosan d.o.o. Laboratorij Zagreb Slavonska avenija 26/1 10000 Zagreb | Akreditirano |  |  | Hrana | Horizontalna metoda za dokazivanje prisutnosti i određivanje broja Enterobacteriaceae -- 2. dio: Postupak određivanja broja kolonija Enterobacteriaceae | HRN EN ISO 21528-2:2017 (ISO 21528-2:2017; EN ISO 21528-2:2017) |  |  |  | KLASA: UP/I-322-01/23-01/45 URBROJ: 525-09/548-24-3 od 15. srpnja 2024. godine
55. | Labosan d.o.o. Ulica J. J. Strossmayera 6 33000 Virovitica | Labosan d.o.o. Laboratorij Zagreb Slavonska avenija 26/1 10000 Zagreb | Akreditirano |  |  | Hrana | Horizontalna metoda brojenja beta-glukuronidaza-pozitivne Escherichia coli -- 2. dio: Brojenje kolonija pri 44 °C uporabom 5-bromo-4-chloro-3- indolyl beta-D-glucuronide | HRN ISO 16649-2:2001 (ISO 16649-2:2001) |  |  |  | KLASA: UP/I-322-01/23-01/45 URBROJ: 525-09/548-24-3 od 15. srpnja 2024. godine
55. | Labosan d.o.o. Ulica J. J. Strossmayera 6 33000 Virovitica | Labosan d.o.o. Laboratorij Zagreb Slavonska avenija 26/1 10000 Zagreb | Akreditirano |  |  | Hrana | Horizontalna metoda za dokazivanje prisutnosti, određivanje broja i serotipizaciju Salmonella -- 1. dio: Dokazivanje prisutnosti Salmonella spp. | HRN EN ISO 6579-1:2017 (ISO 6579-1:2017; EN ISO 6579-1:2017) HRN EN ISO 6579- 1:2017/A1:2020 (ISO 6579-1:2017/Amd 1:2020; EN ISO 6579- 1:2017/A1:2020) |  |  |  | KLASA: UP/I-322-01/23-01/45 URBROJ: 525-09/548-24-3 od 15. srpnja 2024. godine
55. | Labosan d.o.o. Ulica J. J. Strossmayera 6 33000 Virovitica | Labosan d.o.o. Laboratorij Zagreb Slavonska avenija 26/1 10000 Zagreb | Akreditirano |  |  | Hrana | Horizontalna metoda za dokazivanje prisutnosti i određivanje broja Listeria monocytogenes i drugih Listeria spp. -- 1. dio: Metoda dokazivanja prisutnosti | HRN EN ISO 11290-1:2017 (ISO 11290-1:2017; EN ISO 11290-1:2017) |  |  |  | KLASA: UP/I-322-01/23-01/45 URBROJ: 525-09/548-24-3 od 15. srpnja 2024. godine
55. | Labosan d.o.o. Ulica J. J. Strossmayera 6 33000 Virovitica | Labosan d.o.o. Laboratorij Zagreb Slavonska avenija 26/1 10000 Zagreb | Akreditirano |  |  | Hrana | Horizontalna metoda za dokazivanje prisutnosti i određivanje broja Listeria monocytogenes i drugih Listeria spp. -- 2. dio: Metoda određivanja broja | HRN EN ISO 11290-2:2017 (ISO 11290-2:2017; EN ISO 11290-2:2017) |  |  |  | KLASA: UP/I-322-01/23-01/45 URBROJ: 525-09/548-24-3 od 15. srpnja 2024. godine
55. | Labosan d.o.o. Ulica J. J. Strossmayera 6 33000 Virovitica | Labosan d.o.o. Laboratorij Zagreb Slavonska avenija 26/1 10000 Zagreb | Akreditirano |  |  | Hrana | Horizontalna metoda određivanje broja koagulaza-pozitivnih stafilokoka (Staphylococcus aureus i ostale vrste) -- 1. dio: Postupak primjene Baird-Parkerove hranjive podloge | HRN EN ISO 6888-1:2021 (ISO 6888-1:2021; EN ISO 6888-1:2021) |  |  |  | KLASA: UP/I-322-01/23-01/45 URBROJ: 525-09/548-24-3 od 15. srpnja 2024. godine
55. | Labosan d.o.o. Ulica J. J. Strossmayera 6 33000 Virovitica | Labosan d.o.o. Laboratorij Zagreb Slavonska avenija 26/1 10000 Zagreb | Akreditirano |  |  | Hrana | Horizontalna metoda za brojenje Bacillus cereus – Tehnika brojenja kolonija pri 30 °C | HRN EN ISO 7932:2005 (ISO 7932:2004; EN ISO 7932:2005) HRN EN ISO 7932:2005/A1:2020 (EN ISO 7932:2004/A1:2020) |  |  |  | KLASA: UP/I-322-01/23-01/45 URBROJ: 525-09/548-24-3 od 15. srpnja 2024. godine
55. | Labosan d.o.o. Ulica J. J. Strossmayera 6 33000 Virovitica | Labosan d.o.o. Laboratorij Zagreb Slavonska avenija 26/1 10000 Zagreb | Akreditirano |  |  | Hrana | Horizontalna metoda za brojenje kvasaca i plijesni -- 1. dio: Tehnika brojenja kolonija u proizvodima s aktivitetom vode većim od 0,95 | HRN ISO 21527-1:2012 (ISO 21527-1:2008) |  |  |  | KLASA: UP/I-322-01/23-01/45 URBROJ: 525-09/548-24-3 od 15. srpnja 2024. godine
55. | Labosan d.o.o. Ulica J. J. Strossmayera 6 33000 Virovitica | Labosan d.o.o. Laboratorij Zagreb Slavonska avenija 26/1 10000 Zagreb | Akreditirano |  |  | Hrana | Horizontalna metoda za brojenje kvasaca i plijesni -- 2. dio: Tehnika brojenja kolonija u proizvodima s aktivitetom vode manjim ili jednakim 0,95 | HRN ISO 21527-2:2012 (ISO 21527-2:2008) |  |  |  | KLASA: UP/I-322-01/23-01/45 URBROJ: 525-09/548-24-3 od 15. srpnja 2024. godine
55. | Labosan d.o.o. Ulica J. J. Strossmayera 6 33000 Virovitica | Labosan d.o.o. Laboratorij Zagreb Slavonska avenija 26/1 10000 Zagreb | Akreditirano |  |  | Hrana | Horizontalna metoda za dokazivanje i određivanje broja Clostridium spp. -- 1. dio: Određivanje broja sulfitreducirajućih Clostridium spp. tehnikom brojenja kolonija | HRN EN ISO 15213-1:2023 (ISO 15213-1:2023; EN ISO 15213-1:2023) |  |  |  | KLASA: UP/I-322-01/23-01/45 URBROJ: 525-09/548-24-3 od 15. srpnja 2024. godine
55. | Labosan d.o.o. Ulica J. J. Strossmayera 6 33000 Virovitica | Labosan d.o.o. Laboratorij Zagreb Slavonska avenija 26/1 10000 Zagreb | Akreditirano |  |  | Meso i mesni proizvodi | Određivanje količine dušika | HRN ISO 937:1999 (ISO 937:1978) |  |  |  | KLASA: UP/I-322-01/23-01/45 URBROJ: 525-09/548-24-3 od 15. srpnja 2024. godine
55. | Labosan d.o.o. Ulica J. J. Strossmayera 6 33000 Virovitica | Labosan d.o.o. Laboratorij Zagreb Slavonska avenija 26/1 10000 Zagreb | Akreditirano |  |  | Meso i mesni proizvodi | Određivanje ukupne količine masti | HRN ISO 1443:1999 (ISO 1443:1973) |  |  |  | KLASA: UP/I-322-01/23-01/45 URBROJ: 525-09/548-24-3 od 15. srpnja 2024. godine
55. | Labosan d.o.o. Ulica J. J. Strossmayera 6 33000 Virovitica | Labosan d.o.o. Laboratorij Zagreb Slavonska avenija 26/1 10000 Zagreb | Akreditirano |  |  | Meso i mesni proizvodi | Određivanje vlage | Official methods of analysis of AOAC Iternational (1995) 16th Ed., AOAC International, Gaithersburg, MD, USA, Official Method 950.46 |  |  |  | KLASA: UP/I-322-01/23-01/45 URBROJ: 525-09/548-24-3 od 15. srpnja 2024. godine
55. | Labosan d.o.o. Ulica J. J. Strossmayera 6 33000 Virovitica | Labosan d.o.o. Laboratorij Zagreb Slavonska avenija 26/1 10000 Zagreb | Akreditirano |  |  | Hrana | Određivanje količine dušika | Vlastita metoda RU-K-7.2-01-13 izdanje 04 2023-01-17 |  |  |  | KLASA: UP/I-322-01/23-01/45 URBROJ: 525-09/548-24-3 od 15. srpnja 2024. godine
55. | Labosan d.o.o. Ulica J. J. Strossmayera 6 33000 Virovitica | Labosan d.o.o. Laboratorij Zagreb Slavonska avenija 26/1 10000 Zagreb | Akreditirano |  |  | Hrana | Određivanje udjela masti | Vlastita metoda RU-K-7.2-01-12 izdanje 04 2023-01-17 |  |  |  | KLASA: UP/I-322-01/23-01/45 URBROJ: 525-09/548-24-3 od 15. srpnja 2024. godine
55. | Labosan d.o.o. Ulica J. J. Strossmayera 6 33000 Virovitica | Labosan d.o.o. Laboratorij Zagreb Slavonska avenija 26/1 10000 Zagreb | Akreditirano |  |  | Hrana | Određivanje količine vode | Vlastita metoda RU-K-7.2-01-45 izdanje 05 2023-01-17 |  |  |  | KLASA: UP/I-322-01/23-01/45 URBROJ: 525-09/548-24-3 od 15. srpnja 2024. godine
55. | Labosan d.o.o. Ulica J. J. Strossmayera 6 33000 Virovitica | Labosan d.o.o. Laboratorij Zagreb Slavonska avenija 26/1 10000 Zagreb | Akreditirano |  |  | Žitarice i mahunarke | Određivanje sadržaja dušika | Vlastita metoda RU-K-7.2-01-06 izdanje 04 2023-01-17 modificirana HRN EN ISO 20483:2014 (ISO 20483:2013; EN ISO 20483:2013) |  |  |  | KLASA: UP/I-322-01/23-01/45 URBROJ: 525-09/548-24-3 od 15. srpnja 2024. godine
55. | Labosan d.o.o. Ulica J. J. Strossmayera 6 33000 Virovitica | Labosan d.o.o. Laboratorij Zagreb Slavonska avenija 26/1 10000 Zagreb | Akreditirano |  |  | Žitarice | Određivanje ukupnog pepela | HRN EN ISO 2171:2023 (ISO 2171:2023; EN ISO 2171:2023) |  |  |  | KLASA: UP/I-322-01/23-01/45 URBROJ: 525-09/548-24-3 od 15. srpnja 2024. godine
55. | Labosan d.o.o. Ulica J. J. Strossmayera 6 33000 Virovitica | Labosan d.o.o. Laboratorij Zagreb Slavonska avenija 26/1 10000 Zagreb | Akreditirano |  |  | Žitarice i proizvodi od žitarica | Određivanje vode | Vlastita metoda RU-K-7.2-01-07 izdanje 04 2023-01-17 |  |  |  | KLASA: UP/I-322-01/23-01/45 URBROJ: 525-09/548-24-3 od 15. srpnja 2024. godine
55. | Labosan d.o.o. Ulica J. J. Strossmayera 6 33000 Virovitica | Labosan d.o.o. Laboratorij Zagreb Slavonska avenija 26/1 10000 Zagreb | Akreditirano |  |  | Konditorski proizvodi | Određivanje šećera po Luff-Schoorlu | Vlastita metoda RU-K-7.2-01-35 izdanje 04 2023-01-17 |  |  |  | KLASA: UP/I-322-01/23-01/45 URBROJ: 525-09/548-24-3 od 15. srpnja 2024. godine
55. | Labosan d.o.o. Ulica J. J. Strossmayera 6 33000 Virovitica | Labosan d.o.o. Laboratorij Zagreb Slavonska avenija 26/1 10000 Zagreb | Akreditirano |  |  | Hrana za životinje | Određivanje količine dušika | HRN EN ISO 5983-2:2010 (ISO 5983-2:2009; EN ISO 5983-2:2009) |  |  |  | KLASA: UP/I-322-01/23-01/45 URBROJ: 525-09/548-24-3 od 15. srpnja 2024. godine
55. | Labosan d.o.o. Ulica J. J. Strossmayera 6 33000 Virovitica | Labosan d.o.o. Laboratorij Zagreb Slavonska avenija 26/1 10000 Zagreb | Akreditirano |  |  | Hrana za životinje | Određivanje udjela masti | Vlastita metoda RU-K-7.2-01-01 izdanje 04 2023-01-17 modificirana HRN ISO 6492:2001 (ISO 6492:1999) |  |  |  | KLASA: UP/I-322-01/23-01/45 URBROJ: 525-09/548-24-3 od 15. srpnja 2024. godine
55. | Labosan d.o.o. Ulica J. J. Strossmayera 6 33000 Virovitica | Labosan d.o.o. Laboratorij Zagreb Slavonska avenija 26/1 10000 Zagreb | Akreditirano |  |  | Hrana za životinje | Određivanje pepela | HRN ISO 5984:2004/Ispr.1:2016 (ISO 5984:2002/Cor1:2005) |  |  |  | KLASA: UP/I-322-01/23-01/45 URBROJ: 525-09/548-24-3 od 15. srpnja 2024. godine
55. | Labosan d.o.o. Ulica J. J. Strossmayera 6 33000 Virovitica | Labosan d.o.o. Laboratorij Zagreb Slavonska avenija 26/1 10000 Zagreb | Akreditirano |  |  | Hrana za životinje | Određivanje vode i drugih hlapljivih tvari | Vlastita metoda RU-K-7.2-01-03 izdanje 04 2023-01-17 modificirana HRN ISO 6496:2001 (ISO 6496:1999) |  |  |  | KLASA: UP/I-322-01/23-01/45 URBROJ: 525-09/548-24-3 od 15. srpnja 2024. godine
55. | Labosan d.o.o. Ulica J. J. Strossmayera 6 33000 Virovitica | Labosan d.o.o. Laboratorij Zagreb Slavonska avenija 26/1 10000 Zagreb | Akreditirano |  |  | Hrana za životinje | Određivanje sirovih vlakana | HRN EN ISO 6865:2001 (EN ISO 6865:2000) |  |  |  | KLASA: UP/I-322-01/23-01/45 URBROJ: 525-09/548-24-3 od 15. srpnja 2024. godine
55. | Labosan d.o.o. Ulica J. J. Strossmayera 6 33000 Virovitica | Labosan d.o.o. Laboratorij Zagreb Slavonska avenija 26/1 10000 Zagreb | Akreditirano |  |  | Vino i mošt | Određivanje slobodnog i ukupnog sumpornog dioksida | Vlastita metoda RU-K-7.2-01-30 Izdanje 04 2023-01-17 |  |  |  | KLASA: UP/I-322-01/23-01/45 URBROJ: 525-09/548-24-3 od 15. srpnja 2024. godine
55. | Labosan d.o.o. Ulica J. J. Strossmayera 6 33000 Virovitica | Labosan d.o.o. Laboratorij Zagreb Slavonska avenija 26/1 10000 Zagreb | Akreditirano |  |  | Hrana | Dokazivanje i kvantifikacija histamina u ribi i ribljim proizvodima-HPLC metoda | HRN EN ISO 19343:2017 (ISO 19343:2017; EN ISO 19343:2017) |  |  |  | KLASA: UP/I-322-01/23-01/45 URBROJ: 525-09/548-24-3 od 15. srpnja 2024. godine
56. | E.C. Inspekt d.o.o. Josipa Pupačića 2, 10090 Zagreb | Odjel za laboratorijsku djelatnost | Akreditirano |  |  | Žitarice i proizvodi mljevenja žitarica | Određivanje ukupnog pepela | HRN EN ISO 2171:2023 (ISO 2171:2007; EN ISO 2171:2023) |  | 0,01 % |  | KLASA: UP/I-322-01/24-01/29 URBROJ: 525-09/549-24-3 od 21. listopada 2024. godine
56. | E.C. Inspekt d.o.o. Josipa Pupačića 2, 10090 Zagreb | Odjel za laboratorijsku djelatnost | Akreditirano |  |  | Mirodije i začini | Određivanje ukupnog pepela | HRN ISO 928:2001 (ISO 928:1997) |  | 0,01 % |  | KLASA: UP/I-322-01/24-01/29 URBROJ: 525-09/549-24-3 od 21. listopada 2024. godine
56. | E.C. Inspekt d.o.o. Josipa Pupačića 2, 10090 Zagreb | Odjel za laboratorijsku djelatnost | Akreditirano |  |  | Čaj | Određivanje ukupnog pepela | HRN ISO 1575:2001 (ISO 1575:1987) |  | 0,01 % |  | KLASA: UP/I-322-01/24-01/29 URBROJ: 525-09/549-24-3 od 21. listopada 2024. godine
56. | E.C. Inspekt d.o.o. Josipa Pupačića 2, 10090 Zagreb | Odjel za laboratorijsku djelatnost | Akreditirano |  |  | Proizvodi od voća i povrća | Određivanje količine topljive suhe tvari (refraktometrijski) | HRN ISO 2173:2008 (ISO 2173:2003) |  | 0,01% |  | KLASA: UP/I-322-01/24-01/29 URBROJ: 525-09/549-24-3 od 21. listopada 2024. godine
56. | E.C. Inspekt d.o.o. Josipa Pupačića 2, 10090 Zagreb | Odjel za laboratorijsku djelatnost | Akreditirano |  |  | Proizvodi od voća i povrća | Određivanje kiselosti titracijom | HRN ISO 750:2001 (ISO 750:1998) |  | 0,01g/100mL |  | KLASA: UP/I-322-01/24-01/29 URBROJ: 525-09/549-24-3 od 21. listopada 2024. godine
56. | E.C. Inspekt d.o.o. Josipa Pupačića 2, 10090 Zagreb | Odjel za laboratorijsku djelatnost | Akreditirano |  |  | Proizvodi od voća i povrća | Određivanje pH vrijednosti | HRN ISO 1842:2001 (ISO 1842:1991) |  | od 2 do 10 pH jedinica |  | KLASA: UP/I-322-01/24-01/29 URBROJ: 525-09/549-24-3 od 21. listopada 2024. godine
56. | E.C. Inspekt d.o.o. Josipa Pupačića 2, 10090 Zagreb | Odjel za laboratorijsku djelatnost | Akreditirano |  |  | Hrana | Određivanje vode halogenim vlagomjerom | Vlastita metoda In-house method RU-FKL-7.2.1-17 Izdanje/Edition 2 2021-05-04 |  | 0,01 % |  | KLASA: UP/I-322-01/24-01/29 URBROJ: 525-09/549-24-3 od 21. listopada 2024. godine
56. | E.C. Inspekt d.o.o. Josipa Pupačića 2, 10090 Zagreb | Odjel za laboratorijsku djelatnost | Akreditirano |  |  | Voće, povrće i proizvodi od voća i povrća | Određivanje kositra (Sn) atomskom apsorpcijskom spektrometrijom (AAS – plamena tehnika) | HRN EN 13804:2013 (EN 13804:2013) HRN ISO 17240:2008 (ISO 17240:2004) |  | Sn < 0,54 mg/kg |  | KLASA: UP/I-322-01/24-01/29 URBROJ: 525-09/549-24-3 od 21. listopada 2024. godine
56. | E.C. Inspekt d.o.o. Josipa Pupačića 2, 10090 Zagreb | Odjel za laboratorijsku djelatnost | Akreditirano |  |  | Hrana Okolišni uzorci u proizvodnji hrane | Horizontalna metoda za dokazivanje prisutnosti, određivanje broja i serotipizaciju Salmonella spp - 1. dio: Dokazivanje prisutnosti Salmonella spp. | HRN EN ISO 6579-1:2017 (ISO 6579-1:2017; EN ISO 6579-1:2017) HRN EN ISO 6579- 1:2017/A1:2020 (ISO 6579 1:2017/Amd1:2020; EN ISO 6579-1:2017/A1 2020) |  | 3,0 |  | KLASA: UP/I-322-01/24-01/29 URBROJ: 525-09/549-24-3 od 21. listopada 2024. godine
56. | E.C. Inspekt d.o.o. Josipa Pupačića 2, 10090 Zagreb | Odjel za laboratorijsku djelatnost | Akreditirano |  |  | Hrana | Horizontalna metoda za određivanje broja kvasaca i plijesni -1. dio: Tehnika brojenja kolonija u proizvodima s aktivitetom vode većim od 0,95; 2. dio: Tehnika brojenja kolonija u proizvodima s aktivitetom vode manjim ili jednakim 0,95 | HRN ISO 21527-1:2012 (ISO 21527-1:2008) HRN ISO 21527-2:2012 (ISO 21527-2:2008) |  | < 10 |  | KLASA: UP/I-322-01/24-01/29 URBROJ: 525-09/549-24-3 od 21. listopada 2024. godine
56. | E.C. Inspekt d.o.o. Josipa Pupačića 2, 10090 Zagreb | Odjel za laboratorijsku djelatnost | Akreditirano |  |  | Hrana Okolišni uzorci u proizvodnji hrane | Horizontalna metoda za određivanje broja mikroorganizama -1. dio: Određivanje broja kolonija pri 30°C tehnikom zalijevanja podloge; 2. dio: Određivanje broja kolonija pri 30°C tehnikom nasađivanja na površinu podloge | HRN EN ISO 4833-1:2013 (ISO 4833-1:2013; EN ISO 4833-1:2013) HRN EN ISO 4833 1:2013/A1:2022 (ISO 4833 1:2013/Amd1:2022; EN ISO 4833-1:2013/A1:2022) HRN EN ISO 4833-2:2013 (ISO 4833-2:2013; EN ISO 4833-2:2013) HRN EN ISO 4833- 2:2013/Isp.1:2014 (ISO 4833 2:2013/Cor1:2014; EN ISO 4833-2:2013/AC:2014) HRN EN ISO 4833 2:2013/A1:2022 (ISO 4833-2:2013/Amd1:2022; EN ISO 4833-2:2013/A1:2022) |  | < 1 |  | KLASA: UP/I-322-01/24-01/29 URBROJ: 525-09/549-24-3 od 21. listopada 2024. godine
56. | E.C. Inspekt d.o.o. Josipa Pupačića 2, 10090 Zagreb | Odjel za laboratorijsku djelatnost | Akreditirano |  |  | Hrana Okolišni uzorci u proizvodnji hrane | Horizontalna metoda za dokazivanje prisutnosti i određivanje broja Listeria monocytogenes i drugih Listeria spp. -- 1. dio: Metoda dokazivanja prisutnosti | HRN EN ISO 11290-1:2017 (ISO 11290-1:2017; EN ISO 11290-1:2017) |  | 1,4 |  | KLASA: UP/I-322-01/24-01/29 URBROJ: 525-09/549-24-3 od 21. listopada 2024. godine
56. | E.C. Inspekt d.o.o. Josipa Pupačića 2, 10090 Zagreb | Odjel za laboratorijsku djelatnost | Akreditirano |  |  | Hrana Okolišni uzorci u proizvodnji hrane | Horizontalna metoda za dokazivanje prisutnosti i određivanje broja Enterobacteriaceae – 1. dio: Dokazivanje prisutnosti Enterobacteriaceae | HRN EN ISO 21528-1:2017 (ISO 21528-1:2017; EN ISO 21528-1:2017) |  | < 10 |  | KLASA: UP/I-322-01/24-01/29 URBROJ: 525-09/549-24-3 od 21. listopada 2024. godine
56. | E.C. Inspekt d.o.o. Josipa Pupačića 2, 10090 Zagreb | Odjel za laboratorijsku djelatnost | Akreditirano |  |  | Hrana Okolišni uzorci u proizvodnji hrane | Horizontalna metoda za dokazivanje prisutnosti i određivanje broja Enterobacteriaceae – 2. dio: Postupak određivanja broja kolonija | HRN EN ISO 21528-2:2017 (ISO 21528-2:2017; EN ISO 21528-2:2017) |  | < 10 |  | KLASA: UP/I-322-01/24-01/29 URBROJ: 525-09/549-24-3 od 21. listopada 2024. godine
56. | E.C. Inspekt d.o.o. Josipa Pupačića 2, 10090 Zagreb | Odjel za laboratorijsku djelatnost | Akreditirano |  |  | Hrana Okolišni uzorci u proizvodnji hrane | Horizontalna metoda određivanja broja koagulaza pozitivnih stafilokoka (Staphylococcus aureus i druge vrste) – 1. dio: Postupak primjene Baird-Parkerove hranjive podloge | HRN EN ISO 6888-1:2021 (ISO 6888-1:2021; EN ISO 6888-1:2021) HRN EN ISO 6888- 1:2021/A1:2023 (ISO 6888-1:2021/Amd1:2023; EN ISO 6888-1:2021/A1:2023) |  | < 1 |  | KLASA: UP/I-322-01/24-01/29 URBROJ: 525-09/549-24-3 od 21. listopada 2024. godine
56. | E.C. Inspekt d.o.o. Josipa Pupačića 2, 10090 Zagreb | Odjel za laboratorijsku djelatnost | Akreditirano |  |  | Hrana | Horizontalna metoda određivanja broja betaglucuronidasa pozitivne Escherichia coli - 2. dio: Brojenje kolonija pri 44°C uporabom 5-bromo-4- chloro-3-indolyl beta-D-glucuronide | HRN ISO 16649-2:2001 (ISO 16649-2:2001) |  | < 10 |  | KLASA: UP/I-322-01/24-01/29 URBROJ: 525-09/549-24-3 od 21. listopada 2024. godine
56. | E.C. Inspekt d.o.o. Josipa Pupačića 2, 10090 Zagreb | Odjel za laboratorijsku djelatnost | Akreditirano |  |  | Hrana Okolišni uzorci u proizvodnji hrane | Horizontalna metoda za dokazivanje prisutnosti i određivanje broja Listeria monocytogenes i drugih Listeria spp. - 2. dio: Metoda određivanja broja | HRN EN ISO 11290-2:2017 (ISO 11290-2:2017; EN ISO 11290-2:2017) |  | < 10 |  | KLASA: UP/I-322-01/24-01/29 URBROJ: 525-09/549-24-3 od 21. listopada 2024. godine
56. | E.C. Inspekt d.o.o. Josipa Pupačića 2, 10090 Zagreb | Odjel za laboratorijsku djelatnost | Akreditirano |  |  | Voće, povrće i proizvodi od voća i povrća | Određivanje olova (Pb) i kadmija (Cd) metodom GFAAS | Vlastita metoda In-house method RU-FKL-7.2.1-35 modificirane/modified HRN EN 13804:2013 HRN EN 14084:2005 Izdanje/Edition 2 2021-03-11 |  | Pb < 0,01 mg/kg Cd < 0,01 mg/kg |  | KLASA: UP/I-322-01/24-01/29 URBROJ: 525-09/549-24-3 od 21. listopada 2024. godine
56. | E.C. Inspekt d.o.o. Josipa Pupačića 2, 10090 Zagreb | Odjel za laboratorijsku djelatnost | Akreditirano |  |  | Okolišni uzorci u proizvodnji hrane | Horizontalne metode za postupke uzorkovanja s površine | HRN EN ISO 18593:2019 (ISO 18593:2018; EN ISO 18593:2018) |  | < 1 |  | KLASA: UP/I-322-01/24-01/29 URBROJ: 525-09/549-24-3 od 21. listopada 2024. godine
56. | E.C. Inspekt d.o.o. Josipa Pupačića 2, 10090 Zagreb | Odjel za laboratorijsku djelatnost | Akreditirano |  |  | Osvježavajuća pića | Određivanje CO2 afrometrom | Vlastita metoda In-house method RU-FKL-7.2.1-18 Izdanje/Edition 1 2020-04-14 |  | 0,01 bar |  | KLASA: UP/I-322-01/24-01/29 URBROJ: 525-09/549-24-3 od 21. listopada 2024. godine
57. | Institut za poljoprivredu i turizam Poreč Karla Huguesa 8, 52440 Poreč | Vinarski laboratorij | Akreditirano |  |  | Mošt, vina, voćna vina i aromatizirani proizvodi od vina | Određivanje gustoće i relativne gustoće pri 20ºC | COMPENDIUM OF INTERNATIONAL METHODS OF WINE AND MUST ANALYSIS, Edition 2023, International Organization of Vine and Wine Method OIV-MA-AS2- 01:R2021 (Type I method) |  | Nije propisano metodom u izvorniku. |  | KLASA: UP/I-322-01/24-01/25 URBROJ: 525-09/549-24-2 od 19. srpnja 2024. godine
57. | Institut za poljoprivredu i turizam Poreč Karla Huguesa 8, 52440 Poreč | Vinarski laboratorij | Akreditirano |  |  | Mošt, vina, voćna vina i aromatizirani proizvodi od vina | Određivanje alkoholne jakosti | COMPENDIUM OF INTERNATIONAL METHODS OF WINE AND MUST ANALYSIS, Edition 2023, International Organization of Vine and Wine Method OIV-MA-AS312-01:R2021 (Type I method) |  | Nije propisano metodom u izvorniku. |  | KLASA: UP/I-322-01/24-01/25 URBROJ: 525-09/549-24-2 od 19. srpnja 2024. godine
57. | Institut za poljoprivredu i turizam Poreč Karla Huguesa 8, 52440 Poreč | Vinarski laboratorij | Akreditirano |  |  | Mošt, vina, voćna vina i aromatizirani proizvodi od vina | Određivanje ukupnog suhog ekstrakta | COMPENDIUM OF INTERNATIONAL METHODS OF WINE AND MUST ANALYSIS, Edition2023, International Organization of Vine and Wine Method OIV-MA-AS203B:R2012 (Type IV method) |  | Nije propisano metodom u izvorniku. |  | KLASA: UP/I-322-01/24-01/25 URBROJ: 525-09/549-24-2 od 19. srpnja 2024. godine
57. | Institut za poljoprivredu i turizam Poreč Karla Huguesa 8, 52440 Poreč | Vinarski laboratorij | Akreditirano |  |  | Mošt, vina, voćna vina i aromatizirani proizvodi od vina | Određivanje reducirajućih šećera | IPT-7.2-VL(M04)-RU01 Vlastita metoda/ Internal method Izdanje/ Issue 2 2021-08-02 |  | Nije propisano metodom u izvorniku. |  | KLASA: UP/I-322-01/24-01/25 URBROJ: 525-09/549-24-2 od 19. srpnja 2024. godine
57. | Institut za poljoprivredu i turizam Poreč Karla Huguesa 8, 52440 Poreč | Vinarski laboratorij | Akreditirano |  |  | Mošt, vina, voćna vina i aromatizirani proizvodi od vina | Određivanje reducirajućih šećera tvari | COMPENDIUM OF INTERNATIONAL METHODS OF WINE AND MUST ANALYSIS, Edition 2023, International Organization of Vine and Wine, Method OIV-MA-AS311-01A:R2009 (Type IV Method) |  | Nije propisano metodom u izvorniku. |  | KLASA: UP/I-322-01/24-01/25 URBROJ: 525-09/549-24-2 od 19. srpnja 2024. godine
57. | Institut za poljoprivredu i turizam Poreč Karla Huguesa 8, 52440 Poreč | Vinarski laboratorij | Akreditirano |  |  | Mošt, vina, voćna vina i aromatizirani proizvodi od vina | Određivanje pepela | COMPENDIUM OF INTERNATIONAL METHODS OF WINE AND MUST ANALYSIS, Edition 2023, International Organization of Vine and Wine, Method OIV-MAAS2- 04:R2009 (Type I method) |  | Nije propisano metodom u izvorniku. |  | KLASA: UP/I-322-01/24-01/25 URBROJ: 525-09/549-24-2 od 19. srpnja 2024. godine
57. | Institut za poljoprivredu i turizam Poreč Karla Huguesa 8, 52440 Poreč | Vinarski laboratorij | Akreditirano |  |  | Mošt, vina, voćna vina i aromatizirani proizvodi od vina | Određivanje pH | COMPENDIUM OF INTERNATIONAL METHODS OF WINE AND MUST ANALYSIS, Edition 2023, International Organization of Vine and Wine Method OIV-MA-AS313- 15:R2011 (Type I method) |  | Nije propisano metodom u izvorniku. |  | KLASA: UP/I-322-01/24-01/25 URBROJ: 525-09/549-24-2 od 19. srpnja 2024. godine
57. | Institut za poljoprivredu i turizam Poreč Karla Huguesa 8, 52440 Poreč | Vinarski laboratorij | Akreditirano |  |  | Mošt, vina, voćna vina i aromatizirani proizvodi od vina | Određivanje ukupne kiselosti | COMPENDIUM OF INTERNATIONAL METHODS OF WINE AND MUST ANALYSIS, Edition 2023, International Organization of Vine and Wine Method OIV-MA-AS313- 01:R2015 (Type I method) |  | Nije propisano metodom u izvorniku. |  | KLASA: UP/I-322-01/24-01/25 URBROJ: 525-09/549-24-2 od 19. srpnja 2024. godine
57. | Institut za poljoprivredu i turizam Poreč Karla Huguesa 8, 52440 Poreč | Vinarski laboratorij | Akreditirano |  |  | Mošt, vina, voćna vina i aromatizirani proizvodi od vina | Određivanje hlapive kiselosti | COMPENDIUM OF INTERNATIONAL METHODS OF WINE AND MUST ANALYSIS, Edition 2023, International Organization of Vine and Wine Method OIV-MA-AS313- 02:R2015 (Type I method) |  | LOD 0.09 g/L LOQ 0.16 g/L |  | KLASA: UP/I-322-01/24-01/25 URBROJ: 525-09/549-24-2 od 19. srpnja 2024. godine
57. | Institut za poljoprivredu i turizam Poreč Karla Huguesa 8, 52440 Poreč | Vinarski laboratorij | Akreditirano |  |  | Mošt, vina, voćna vina i aromatizirani proizvodi od vina | Određivanje slobodnog i ukupnog sumpornog dioksida | COMPENDIUM OF INTERNATIONAL METHODS OF WINE AND MUST ANALYSIS, Edition 2023, International Organization of Vine and Wine Method OIV-MA-AS323- 04B:R2009 (Type IV method) |  | Nije propisano metodom u izvorniku. |  | KLASA: UP/I-322-01/24-01/25 URBROJ: 525-09/549-24-2 od 19. srpnja 2024. godine
57. | Institut za poljoprivredu i turizam Poreč Karla Huguesa 8, 52440 Poreč | Vinarski laboratorij | Akreditirano |  |  | Mošt, vina, voćna vina i aromatizirani proizvodi od vina | Određivanje slobodnog sumpornog dioksida | COMPENDIUM OF INTERNATIONAL METHODS OF WINE AND MUST ANALYSIS, Edition 2023, International Organization of Vine and Wine Method OIV-MA-AS323- 04A1:R2021 (Type IV method) |  | Nije propisano metodom u izvorniku. |  | KLASA: UP/I-322-01/24-01/25 URBROJ: 525-09/549-24-2 od 19. srpnja 2024. godine
57. | Institut za poljoprivredu i turizam Poreč Karla Huguesa 8, 52440 Poreč | Vinarski laboratorij | Akreditirano |  |  | Mošt, vina, voćna vina i aromatizirani proizvodi od vina | Određivanje ukupnog sumpornog dioksida | COMPENDIUM OF INTERNATIONAL METHODS OF WINE AND MUST ANALYSIS, Edition 2023, International Organization of Vine and Wine Method OIV-MA-AS323- 04A2:R2021 (Type II method) |  | Nije propisano metodom u izvorniku. |  | KLASA: UP/I-322-01/24-01/25 URBROJ: 525-09/549-24-2 od 19. srpnja 2024. godine
57. | Institut za poljoprivredu i turizam Poreč Karla Huguesa 8, 52440 Poreč | Vinarski laboratorij | Akreditirano |  |  | Mošt, vina, voćna vina i aromatizirani proizvodi od vina | Određivanje limunske kiseline | COMPENDIUM OF INTERNATIONAL METHODS OF WINE AND MUST ANALYSIS, Edition 2023, International Organization of Vine and Wine Method OIV-MA-AS313- 09:R2009 (Type II method) |  | LOD 15 mg/L LOQ 40 mg/L |  | KLASA: UP/I-322-01/24-01/25 URBROJ: 525-09/549-24-2 od 19. srpnja 2024. godine
57. | Institut za poljoprivredu i turizam Poreč Karla Huguesa 8, 52440 Poreč | Vinarski laboratorij | Akreditirano |  |  | Mošt, vina, voćna vina i aromatizirani proizvodi od vina | Određivanje ugljikovog dioksida | COMPENDIUM OF INTERNATIONAL METHODS OF WINE AND MUST ANALYSIS, Edition 2023, International Organization of Vine and Wine Method OIV-MA-AS314- 02:R2009 (Type I method) |  | Nije propisano metodom u izvorniku. |  | KLASA: UP/I-322-01/24-01/25 URBROJ: 525-09/549-24-2 od 19. srpnja 2024. godine
57. | Institut za poljoprivredu i turizam Poreč Karla Huguesa 8, 52440 Poreč | Vinarski laboratorij | Akreditirano |  |  | Mošt, vina, voćna vina i aromatizirani proizvodi od vina | Određivanje D-glukoze, D-fruktoze i saharoze | IPT-7.2-VL(M14)-RU01 Vlastita metoda/ Internal Method. Izdanje/ Issue 2 2023-03-30 |  | LOD D-GLUKOZA 1.4 mg/L D-FRUKTOZA 1.4 mg/L SAHAROZA 0.200 mg/L LOQ D-GLUKOZA 4.2 mg/L D-FRUKTOZA 5.6mg/L SAHAROZA 0.500 mg/L |  | KLASA: UP/I-322-01/24-01/25 URBROJ: 525-09/549-24-2 od 19. srpnja 2024. godine
57. | Institut za poljoprivredu i turizam Poreč Karla Huguesa 8, 52440 Poreč | Vinarski laboratorij | Akreditirano |  |  | Mošt, vina, voćna vina i aromatizirani proizvodi od vina | Određivanje D-glukonske kiseline | IPT-7.2-VL(M15)RU01 Vlastita metoda/ Internal method Izdanje/ Issue 1 2020-01-07 |  | LOD 0.6 g/L LOQ 0.06 g/L |  | KLASA: UP/I-322-01/24-01/25 URBROJ: 525-09/549-24-2 od 19. srpnja 2024. godine
57. | Institut za poljoprivredu i turizam Poreč Karla Huguesa 8, 52440 Poreč | Vinarski laboratorij | Akreditirano |  |  | Mošt, vina, voćna vina i aromatizirani proizvodi od vina | Određivanje glicerola | COMPENDIUM OF INTERNATIONAL METHODS OF WINE AND MUST ANALYSIS, Edition 2023, International Organization of Vine and Wine Method OIV-MA-AS312- 05:2009 (Type IV method) COMPENDIUM OF INTERNATIONAL METHODS OF WINE AND MUST ANALYSIS, International Organization of Vine and Wine, Method OIV-MA-AS312-05 (Type IV method) UV method for the determination of glycerol in foodstuffs and other sample materials - Enzytec Liquid Glycerol BOEHRINGER MANNHEIM / R-BIOPHARM Enzymatic BioAnalysis / Food Analysis |  | LOD 2 mg/L LOQ 8 mg/L |  | KLASA: UP/I-322-01/24-01/25 URBROJ: 525-09/549-24-2 od 19. srpnja 2024. godine
57. | Institut za poljoprivredu i turizam Poreč Karla Huguesa 8, 52440 Poreč | Vinarski laboratorij | Akreditirano |  |  | Mošt, vina, voćna vina i aromatizirani proizvodi od vina | Organoleptičko (senzorno) ocjenjivanje | Pravilnik o vinarstvu, Narodne novine br. 81/2022: Metoda 100 bodova Metoda DA/NE Ordinance on winemaking, Official Gazette No. 81/2022: Sensory testing 100 points method Sensory testing YES/NO method HRN EN ISO 8589:2010 (ISO 8589:2007; EN ISO 8589:2010) |  | Nije propisano metodom u izvorniku. |  | KLASA: UP/I-322-01/24-01/25 URBROJ: 525-09/549-24-2 od 19. srpnja 2024. godine
58. | Sveučilište u Dubrovniku Zavod za mediteranske kulture M. Marojice 4, 20000 Dubrovnik | Laboratorij za fizikalno kemijska ispitivanja | Akreditirano |  |  | Vino | Određivanje gustoće i relativne gustoće pri 20 °C | OIV-MA-AS2-01A: R2021 Compendium of International Methods of Wine and Must Analysis, International Organisation of Vine and Wine |  | x |  | KLASA: UP/I-322-01/24-01/18 URBROJ: 525-09/549-24-3 od 19. srpnja 2024. godine
58. | Sveučilište u Dubrovniku Zavod za mediteranske kulture M. Marojice 4, 20000 Dubrovnik | Laboratorij za fizikalno kemijska ispitivanja | Akreditirano |  |  | Vino | Određivanje alkoholne jakosti | OIV-MA-AS312-01A: R2021 Compendium of International Methods of Wine and Must Analysis, International Organisation of Vine and Wine |  | x |  | KLASA: UP/I-322-01/24-01/18 URBROJ: 525-09/549-24-3 od 19. srpnja 2024. godine
58. | Sveučilište u Dubrovniku Zavod za mediteranske kulture M. Marojice 4, 20000 Dubrovnik | Laboratorij za fizikalno kemijska ispitivanja | Akreditirano |  |  | Vino | Određivanje ukupne kiselosti | OIV-MA-AS313 01:R2015 Compendium of International Methods of Wine and Must Analysis, International Organisation of Vine and Wine |  | x |  | KLASA: UP/I-322-01/24-01/18 URBROJ: 525-09/549-24-3 od 19. srpnja 2024. godine
58. | Sveučilište u Dubrovniku Zavod za mediteranske kulture M. Marojice 4, 20000 Dubrovnik | Laboratorij za fizikalno kemijska ispitivanja | Akreditirano |  |  | Vino | Određivanje slobodnog sumpornog dioksida | OIV-MA-AS323-04A1: R2021 Compendium of International Methods of Wine and Must Analysis, International Organisation of Vine and Wine |  | x |  | KLASA: UP/I-322-01/24-01/18 URBROJ: 525-09/549-24-3 od 19. srpnja 2024. godine
58. | Sveučilište u Dubrovniku Zavod za mediteranske kulture M. Marojice 4, 20000 Dubrovnik | Laboratorij za fizikalno kemijska ispitivanja | Akreditirano |  |  | Vino | Određivanje ukupnog sumpornog dioksida | OIV-MA-AS323-04A2: R2021 Compendium of International Methods of Wine and Must Analysis, International Organisation of Vine and Wine |  | x |  | KLASA: UP/I-322-01/24-01/18 URBROJ: 525-09/549-24-3 od 19. srpnja 2024. godine
58. | Sveučilište u Dubrovniku Zavod za mediteranske kulture M. Marojice 4, 20000 Dubrovnik | Laboratorij za fizikalno kemijska ispitivanja | Akreditirano |  |  | Vino | Određivanje pH vrijednosti | OIV-MA-AS313-15: R2011 Compendium of International Methods of Wine and Must Analysis, International Organisation of Vine and Wine |  | x |  | KLASA: UP/I-322-01/24-01/18 URBROJ: 525-09/549-24-3 od 19. srpnja 2024. godine
58. | Sveučilište u Dubrovniku Zavod za mediteranske kulture M. Marojice 4, 20000 Dubrovnik | Laboratorij za fizikalno kemijska ispitivanja | Akreditirano |  |  | Vino | Određivanje hlapive kiselosti | OIV-MA-AS313-02: R2015 Compendium of International Methods of Wine and Must Analysis, International Organisation of Vine and Wine |  | x |  | KLASA: UP/I-322-01/24-01/18 URBROJ: 525-09/549-24-3 od 19. srpnja 2024. godine
58. | Sveučilište u Dubrovniku Zavod za mediteranske kulture M. Marojice 4, 20000 Dubrovnik | Laboratorij za fizikalno kemijska ispitivanja | Akreditirano |  |  | Vino | Određivanje pepela | OIV-MA-AS2-04: R2009 Compendium of International Methods of Wine and Must Analysis, International Organisation of Vine and Wine |  | x |  | KLASA: UP/I-322-01/24-01/18 URBROJ: 525-09/549-24-3 od 19. srpnja 2024. godine
58. | Sveučilište u Dubrovniku Zavod za mediteranske kulture M. Marojice 4, 20000 Dubrovnik | Laboratorij za fizikalno kemijska ispitivanja | Akreditirano |  |  | Vino | Određivanje reducirajućih šećera | OIV-MA-AS311-01A:R2009 Compendium of International Methods of Wine and MustAnalysis, International Organisation of Vine and Wine |  | x |  | KLASA: UP/I-322-01/24-01/18 URBROJ: 525-09/549-24-3 od 19. srpnja 2024. godine
58. | Sveučilište u Dubrovniku Zavod za mediteranske kulture M. Marojice 4, 20000 Dubrovnik | Laboratorij za fizikalno kemijska ispitivanja | Akreditirano |  |  | Vino | Određivanje ukupnog suhog ekstrakta | OIV-MA-AS2-03B:R2012 Compendium of International Methods of Wine and Must Analysis, International Organisation of Vine and Wine |  | x |  | KLASA: UP/I-322-01/24-01/18 URBROJ: 525-09/549-24-3 od 19. srpnja 2024. godine
58. | Sveučilište u Dubrovniku Zavod za mediteranske kulture M. Marojice 4, 20000 Dubrovnik | Laboratorij za fizikalno kemijska ispitivanja | Akreditirano |  |  | Vino | Određivanje limunske kiseline | OIV-MA-AS313-09:R2009 Compendium of International Methods of Wine and Must Analysis, International Organisation of Vine and Wine |  | x |  | KLASA: UP/I-322-01/24-01/18 URBROJ: 525-09/549-24-3 od 19. srpnja 2024. godine
58. | Sveučilište u Dubrovniku Zavod za mediteranske kulture M. Marojice 4, 20000 Dubrovnik | Laboratorij za fizikalno kemijska ispitivanja | Akreditirano |  |  | Vino | Određivanje tlaka | OIV-MA-AS314-02:R2003 Compendium of International Methods of Wine and Must Analysis, International Organisation of Vine and Wine |  | x |  | KLASA: UP/I-322-01/24-01/18 URBROJ: 525-09/549-24-3 od 19. srpnja 2024. godine
58. | Sveučilište u Dubrovniku Zavod za mediteranske kulture M. Marojice 4, 20000 Dubrovnik | Laboratorij za fizikalno kemijska ispitivanja | Akreditirano |  |  | Maslinovo ulje | Određivanje kiselinskog broja i kiselosti | HRN EN ISO 660:2020 (ISO 660:2020; EN ISO 660:2020) Uredba Komisije (EU) br. 2022/2105 PRILOG I COI/T.20/DOC34/rev1/2017 |  | x |  | KLASA: UP/I-322-01/24-01/18 URBROJ: 525-09/549-24-3 od 19. srpnja 2024. godine
58. | Sveučilište u Dubrovniku Zavod za mediteranske kulture M. Marojice 4, 20000 Dubrovnik | Laboratorij za fizikalno kemijska ispitivanja | Akreditirano |  |  | Maslinovo ulje | Određivanje peroksidnog broja | HRN EN ISO 3960:2017 (ISO 3960:2017, EN ISO 3960:2017) Uredba Komisije (EU) br. 2022/2105 PRILOG I COI/T.20/DOC35/rev1/2017 |  | x |  | KLASA: UP/I-322-01/24-01/18 URBROJ: 525-09/549-24-3 od 19. srpnja 2024. godine
58. | Sveučilište u Dubrovniku Zavod za mediteranske kulture M. Marojice 4, 20000 Dubrovnik | Laboratorij za fizikalno kemijska ispitivanja | Akreditirano |  |  | Maslinovo ulje | Senzorsko ocjenjivanje djevičanskog maslinovog ulja | Uredba Komisije (EU) br. 2022/2105 PRILOG I COI/T.20/DOC15/rev10/2018 |  | x |  | KLASA: UP/I-322-01/24-01/18 URBROJ: 525-09/549-24-3 od 19. srpnja 2024. godine
59. | Institut za jadranske kulture i melioraciju krša Put Duilova 11, 21000 Split | Zavod za biljne znanosti Enološki laboratorij | Akreditirano |  |  | Mošt, vino, voćno vino | Određivanje gustoće i relativne gustoće pri 20 ºC elektronskom denzimetrijom s frekventnim oscilatorom | OIV-MA-AS2-01:R2021 (Type I method) Compendium of International Methods of Wine and Must Analysis, International Organisation of Vine and Wine |  | Nije primjenjivo |  | KLASA: UP/I-322-01/24-01/16 URBROJ: 525-09/549-24-3 od 19. srpnja 2024. godine
59. | Institut za jadranske kulture i melioraciju krša Put Duilova 11, 21000 Split | Zavod za biljne znanosti Enološki laboratorij | Akreditirano |  |  | Mošt, vino, voćno vino | Određivanje reducirajućih šećera | Vlastita metoda/ in-house method MET-V-13 Izdanje 02/ Issue 02 2019-02-25 na temelju/based on H. Rebelein, Chem. Mikrobiol. Technol. Lebensm. 2, 112. 1973 |  | Nije primjenjivo |  | KLASA: UP/I-322-01/24-01/16 URBROJ: 525-09/549-24-3 od 19. srpnja 2024. godine
59. | Institut za jadranske kulture i melioraciju krša Put Duilova 11, 21000 Split | Zavod za biljne znanosti Enološki laboratorij | Akreditirano |  |  | Mošt, vino, voćno vino | Određivanje ukupne kiselosti titracijom uz indikator | OIV-MA-AS313-01:R2015 (Type I method) Compendium of International Methods of Wine and Must Analysis, International Organisation of Vine and Wine |  | Nije primjenjivo |  | KLASA: UP/I-322-01/24-01/16 URBROJ: 525-09/549-24-3 od 19. srpnja 2024. godine
59. | Institut za jadranske kulture i melioraciju krša Put Duilova 11, 21000 Split | Zavod za biljne znanosti Enološki laboratorij | Akreditirano |  |  | Mošt, vino, voćno vino | Određivanje pH vrijednosti | OIV-MA-AS313-15:R2011 (Type I method) Compendium of International Methods of Wine and Must Analysis, International Organisation of Vine and Wine |  | Nije primjenjivo |  | KLASA: UP/I-322-01/24-01/16 URBROJ: 525-09/549-24-3 od 19. srpnja 2024. godine
59. | Institut za jadranske kulture i melioraciju krša Put Duilova 11, 21000 Split | Zavod za biljne znanosti Enološki laboratorij | Akreditirano |  |  | Vino, voćno vino | Određivanje alkoholne jakosti elektronskom denzimetrijom s frekventnim oscilatorom | OIV-MA-AS312-01:R2021 (Type I method B) Compendium of International Methods of Wine and Must Analysis, International Organisation of Vine and Wine |  | Nije primjenjivo |  | KLASA: UP/I-322-01/24-01/16 URBROJ: 525-09/549-24-3 od 19. srpnja 2024. godine
59. | Institut za jadranske kulture i melioraciju krša Put Duilova 11, 21000 Split | Zavod za biljne znanosti Enološki laboratorij | Akreditirano |  |  | Vino, voćno vino | Određivanje ukupnog suhog ekstrakta | OIV-MA-AS2-03B:R2012 (Type IV method) Compendium of International Methods of Wine and Must Analysis, International Organisation of Vine and Wine |  | Nije primjenjivo |  | KLASA: UP/I-322-01/24-01/16 URBROJ: 525-09/549-24-3 od 19. srpnja 2024. godine
59. | Institut za jadranske kulture i melioraciju krša Put Duilova 11, 21000 Split | Zavod za biljne znanosti Enološki laboratorij | Akreditirano |  |  | Vino, voćno vino | Određivanje hlapljive kiselosti | OIV-MA-AS313-02:R2015 (Type I method) Compendium of International Methods of Wine and Must Analysis, International Organisation of Vine and Wine |  | Nije primjenjivo |  | KLASA: UP/I-322-01/24-01/16 URBROJ: 525-09/549-24-3 od 19. srpnja 2024. godine
59. | Institut za jadranske kulture i melioraciju krša Put Duilova 11, 21000 Split | Zavod za biljne znanosti Enološki laboratorij | Akreditirano |  |  | Vino, voćno vino | Određivanje hlapljive kiselosti | Vlastita metoda/ in-house method MET-V-15 Izdanje 02/ Issue 02 2019-02-25 |  | Nije primjenjivo |  | KLASA: UP/I-322-01/24-01/16 URBROJ: 525-09/549-24-3 od 19. srpnja 2024. godine
59. | Institut za jadranske kulture i melioraciju krša Put Duilova 11, 21000 Split | Zavod za biljne znanosti Enološki laboratorij | Akreditirano |  |  | Vino, voćno vino | Određivanje slobodnog sumpornog dioksida | OIV-MA-AS323-04A1: R2021 (Type II method) Compendium of International methods of wine and must analysis, International Organisation of Vine and Wine |  | Nije primjenjivo |  | KLASA: UP/I-322-01/24-01/16 URBROJ: 525-09/549-24-3 od 19. srpnja 2024. godine
59. | Institut za jadranske kulture i melioraciju krša Put Duilova 11, 21000 Split | Zavod za biljne znanosti Enološki laboratorij | Akreditirano |  |  | Vino, voćno vino | Određivanje ukupnog sumpornog dioksida | OIV-MA-AS323-04A2: R2021 (Type II method) Compendium of International methods of wine and must analysis, International Organisation of Vine and Wine |  | Nije primjenjivo |  | KLASA: UP/I-322-01/24-01/16 URBROJ: 525-09/549-24-3 od 19. srpnja 2024. godine
59. | Institut za jadranske kulture i melioraciju krša Put Duilova 11, 21000 Split | Zavod za biljne znanosti Enološki laboratorij | Akreditirano |  |  | Vino, voćno vino | Određivanje pepela | OIV-MA-AS2-04:R2009 (Type I method) Compendium of International Methods of Wine and Must Analysis, International Organisation of Vine and Wine |  | Nije primjenjivo |  | KLASA: UP/I-322-01/24-01/16 URBROJ: 525-09/549-24-3 od 19. srpnja 2024. godine
59. | Institut za jadranske kulture i melioraciju krša Put Duilova 11, 21000 Split | Zavod za biljne znanosti Enološki laboratorij | Akreditirano |  |  | Vino, voćno vino | Određivanje tlaka | OIV-MA-AS314-02:R2003 (Type I method) Compendium of International Methods of Wine and Must Analysis, International Organisation of Vine and Wine |  | Nije primjenjivo |  | KLASA: UP/I-322-01/24-01/16 URBROJ: 525-09/549-24-3 od 19. srpnja 2024. godine
59. | Institut za jadranske kulture i melioraciju krša Put Duilova 11, 21000 Split | Zavod za biljne znanosti Enološki laboratorij | Akreditirano |  |  | Mošt, vino, voćno vino | Određivanje ukupnih šećera | C.S. Ough, M.A. Amerine, Methods for analysis of must and wines, sec.edt. H.Rebelein, Chem.Mikrobiol.Technol. Lebensm.2, 112, 1973 |  | Nije primjenjivo |  | KLASA: UP/I-322-01/24-01/16 URBROJ: 525-09/549-24-3 od 19. srpnja 2024. godine
59. | Institut za jadranske kulture i melioraciju krša Put Duilova 11, 21000 Split | Zavod za biljne znanosti Enološki laboratorij | Akreditirano |  |  | Mošt, vino, voćno vino | Određivanje saharoze | H.Rebelein, Chem.Mikrobiol.Technol. Lebensm.2, 112, 1973 |  | Nije primjenjivo |  | KLASA: UP/I-322-01/24-01/16 URBROJ: 525-09/549-24-3 od 19. srpnja 2024. godine
60. | ALS Croatia d.o.o. Ulica Hermana Bužana 20 10000 Zagreb |  | Akreditirano |  |  | Hrana, hrana za životinje i okolišni uzorci | Horizontalna metoda za određivanje broja mikroorganizama - Određivanje broja kolonija pri 30°C tehnikom zalijevanja podloge i tehnikom nasađivanja na površinu podloge | HRN EN ISO 4833-1:2013 (ISO 4833-1:2013; EN ISO 4833-1:2013) HRN EN ISO 4833-1:2013/A1:2022 (ISO 4833-1:2013/Amd 1:2022; EN ISO 4833-1:2013/A1:2022) HRN EN ISO 4833-2:2013 (ISO 4833-2:2013; EN ISO 4833-2:2013) HRN EN ISO4833-2:2013/Ispr.1:2014 (ISO 4833-2:2013/Cor1:2014; EN ISO 4833-2:2013/AC:2014) HRN EN ISO 4833-2:2013/A1:2022 (ISO 4833-2:2013/Amd1:2022; EN ISO 4833-2:2013/A1:2022) |  | <10 cfu/g (ml) |  | KLASA: UP/I-322-01/25-01/25 URBROJ: 525-09/549-25-4 od 17. ožujka 2025. godine
60. | ALS Croatia d.o.o. Ulica Hermana Bužana 20 10000 Zagreb |  | Akreditirano |  |  | Hrana i hrana za životinje | Horizontalna metoda za brojenje kvasaca i plijesni – Tehnika brojenja kolonija u proizvodima s aktivitetom vode većim od 0,95 Horizontalna metoda za brojenje kvasaca i plijesni – Tehnika brojenja kolonija u proizvodima s aktivitetom vode manjim ili jednakim 0,95 | HRN ISO 21527-1:2012 (ISO 21527-1:2008) HRN ISO 21527-2:2012 (ISO 21527-2:2008) |  | <10 cfu/g (ml) |  | KLASA: UP/I-322-01/25-01/25 URBROJ: 525-09/549-25-4 od 17. ožujka 2025. godine
60. | ALS Croatia d.o.o. Ulica Hermana Bužana 20 10000 Zagreb |  | Akreditirano |  |  | Hrana, hrana za životinje i okolišni uzorci | Horizontalna metoda za dokazivanje prisutnosti i određivanje broja Enterobacteriaceae – Postupak određivanja broja kolonija | HRN EN ISO 21528-2:2017 (ISO 21528-2:2017 Corrected version 2018-06-01; EN ISO 21528-2:2017) |  | <10 cfu/g (ml) |  | KLASA: UP/I-322-01/25-01/25 URBROJ: 525-09/549-25-4 od 17. ožujka 2025. godine
60. | ALS Croatia d.o.o. Ulica Hermana Bužana 20 10000 Zagreb |  | Akreditirano |  |  | Hrana i hrana za životinje | Metoda brojenja betaglucuronidasa pozitivne Escherichia coli – Brojenje kolonija pri 44 °C uporabom 5- bromo-4-chloro-3-indolyl beta- D-glucuronide | HRN ISO 16649-2:2001 (ISO 16649-2:2001) |  | <10 cfu/g (ml) |  | KLASA: UP/I-322-01/25-01/25 URBROJ: 525-09/549-25-4 od 17. ožujka 2025. godine
60. | ALS Croatia d.o.o. Ulica Hermana Bužana 20 10000 Zagreb |  | Akreditirano |  |  | Hrana, hrana za životinje i okolišni uzorci | Horizontalna metoda za dokazivanje prisutnosti i određivanje broja Listeria monocytogenes i drugih Listeria spp. – Metoda dokazivanja prisutnosti | HRN EN ISO 11290-1:2017 (ISO 11290-1:2017; EN ISO 11290-1:2017) |  | 1cfu /25 g (ml) |  | KLASA: UP/I-322-01/25-01/25 URBROJ: 525-09/549-25-4 od 17. ožujka 2025. godine
60. | ALS Croatia d.o.o. Ulica Hermana Bužana 20 10000 Zagreb |  | Akreditirano |  |  | Hrana, hrana za životinje i okolišni uzorci | Horizontalna metoda za dokazivanje prisutnosti i određivanje broja Listeria monocytogenes i drugih Listeria spp. – Metoda određivanja broja | HRN EN ISO 11290-2:2017 (ISO 11290-2:2017; EN ISO 11290-2:2017) |  | <10 cfu/g (ml) |  | KLASA: UP/I-322-01/25-01/25 URBROJ: 525-09/549-25-4 od 17. ožujka 2025. godine
60. | ALS Croatia d.o.o. Ulica Hermana Bužana 20 10000 Zagreb |  | Akreditirano |  |  | Hrana, hrana za životinje i okolišni uzorci | Horizontalna metoda za dokazivanje prisutnosti, određivanje broja i serotipizaciju Salmonella – Dokazivanje prisutnosti Salmonella spp. | HRN EN ISO 6579-1:2017 (ISO 6579-1:2017; EN ISO 6579-1:2017) HRN EN ISO 6579-1:2017/A1:2020 (ISO 6579-1:2017/Amd1:2020; EN ISO 6579-1:2017/A1:2020) |  | 1cfu /25 g (ml) |  | KLASA: UP/I-322-01/25-01/25 URBROJ: 525-09/549-25-4 od 17. ožujka 2025. godine
60. | ALS Croatia d.o.o. Ulica Hermana Bužana 20 10000 Zagreb |  | Akreditirano |  |  | Hrana, hrana za životinje i okolišni uzorci | Horizontalna metoda određivanja broja koagulazapozitivnih stafilokoka (Staphylococcus aureus i ostale vrste) – Postupak primjene Baird-Parker agara | HRN EN ISO 6888-1:2021 (ISO 6888-1:2021; EN ISO 6888-1:2021) |  | <10 cfu/g (ml) |  | KLASA: UP/I-322-01/25-01/25 URBROJ: 525-09/549-25-4 od 17. ožujka 2025. godine
60. | ALS Croatia d.o.o. Ulica Hermana Bužana 20 10000 Zagreb |  | Akreditirano |  |  | Hrana | Horizontalna metoda za dokazivanje i određivanje broja Clostridium spp. – Određivanje broja sulfitreducirajućih Clostridium spp. tehnikom brojenja kolonija | HRN EN ISO 15213-1:2023 (ISO 15213-1:2023; EN ISO 15213-1:2023) |  | <10 cfu/g (ml) |  | KLASA: UP/I-322-01/25-01/25 URBROJ: 525-09/549-25-4 od 17. ožujka 2025. godine
60. | ALS Croatia d.o.o. Ulica Hermana Bužana 20 10000 Zagreb |  | Akreditirano |  |  | Okolišni uzorci | Horizontalne metode za postupke uzorkovanja s površine | HRN EN ISO 18593:2019 (ISO 18593:2018; EN ISO 18593:2018) |  | LOD/LOQ za ispitani mikroorganizam |  | KLASA: UP/I-322-01/25-01/25 URBROJ: 525-09/549-25-4 od 17. ožujka 2025. godine

## NRL
NACIONALNI REFERENTNI LABORATORIJI ZA HRANU I HRANU ZA ŽIVOTINJE TE EKOLOŠKU PROIZVODNJU
Br. | Pravna osoba | Laboratorij | Područje referentnosti | Akreditirano/MLU/Fleksibilno | Grupa rezidua | Oznaka/Područje pretraživanja | Područje ispitivanja/Materijali/Proizvodi | Vrsta ispitivanja/Svojstvo | Metoda ispitivanja | Tehnika ispitivanja | LOD/LOQ | Napomena | Rješenje
1. | Sveučilišta u Zagrebu Agronomski fakultet Svetošimunska cesta 25, 10000 Zagreb | Sveučilišta u Zagrebu Agronomski fakultet Zavod za mljekarstvo Referentni laboratorij za mlijeko i mliječne proizvode Svetošimunska cesta 25, 10000 Zagreb | Fizikalno-kemijska i mikrobiološka analiza mlijeka i mliječnih proizvoda | Akreditirano |  |  | Mlijeko | Određivanje točke ledišta - termistorsko krioskopska metoda (Referentna metoda) | HRN EN ISO 5764 (ISO 5764; EN ISO 5764) |  | ´-0,0001/ -0,4000 (do -0,6000)°C |  | KLASA: UP/I-322-01/24-01/27 URBROJ: 525-09/548-24-3 od 15. srpnja 2024. godine
1. | Agronomski fakultet, Sveučilišta u Zagrebu, Svetošimunksa cesta 25, 10000 Zagreb, Zavod za mljekarstvo | Sveučilišta u Zagrebu Agronomski fakultet Zavod za mljekarstvo Referentni laboratorij za mlijeko i mliječne proizvode Svetošimunska cesta 25, 10000 Zagreb | Fizikalno-kemijska i mikrobiološka analiza mlijeka i mliječnih proizvoda | Akreditirano |  |  | Mlijeko | Određivanje udjela masti – gravimetrijska metoda (Referentna metoda) | HRN EN ISO 1211 (ISO 1211; EN ISO 1211) |  | 0,01/0,05 g/100g |  | KLASA: UP/I-322-01/24-01/27 URBROJ: 525-09/548-24-3 od 15. srpnja 2024. godine
1. | Agronomski fakultet, Sveučilišta u Zagrebu, Svetošimunksa cesta 25, 10000 Zagreb, Zavod za mljekarstvo | Sveučilišta u Zagrebu Agronomski fakultet Zavod za mljekarstvo Referentni laboratorij za mlijeko i mliječne proizvode Svetošimunska cesta 25, 10000 Zagreb | Fizikalno-kemijska i mikrobiološka analiza mlijeka i mliječnih proizvoda | Akreditirano |  |  | Mlijeko | Određivanje udjela masti - Acido-butirometrija (Gerberova metoda) | HRN ISO 19662 (ISO 19662) |  | 0,05/0,10 g/100mL |  | KLASA: UP/I-322-01/24-01/27 URBROJ: 525-09/548-24-3 od 15. srpnja 2024. godine
1. | Agronomski fakultet, Sveučilišta u Zagrebu, Svetošimunksa cesta 25, 10000 Zagreb, Zavod za mljekarstvo | Sveučilišta u Zagrebu Agronomski fakultet Zavod za mljekarstvo Referentni laboratorij za mlijeko i mliječne proizvode Svetošimunska cesta 25, 10000 Zagreb | Fizikalno-kemijska i mikrobiološka analiza mlijeka i mliječnih proizvoda | Akreditirano |  |  | Mlijeko | Određivanje udjela dušika – Kjeldahlovo načelo | HRN EN ISO 8968-1 (ISO 8968-1; EN ISO 8968-1) |  | Bjelančevine 0,01/2,00 g/100g |  | KLASA: UP/I-322-01/24-01/27 URBROJ: 525-09/548-24-3 od 15. srpnja 2024. godine
1. | Agronomski fakultet, Sveučilišta u Zagrebu, Svetošimunksa cesta 25, 10000 Zagreb, Zavod za mljekarstvo | Sveučilišta u Zagrebu Agronomski fakultet Zavod za mljekarstvo Referentni laboratorij za mlijeko i mliječne proizvode Svetošimunska cesta 25, 10000 Zagreb | Fizikalno-kemijska i mikrobiološka analiza mlijeka i mliječnih proizvoda | Akreditirano |  |  | Mlijeko | Određivanje udjela laktoze (preko glukoze) - Enzimatska metoda - Boehringer Mannheim kit | Vlastita metoda RU 7.2.1-KA-6 modificirana HRN ISO 5765-1 (ISO 5765-1) |  | 30/50 mg/L |  | KLASA: UP/I-322-01/24-01/27 URBROJ: 525-09/548-24-3 od 15. srpnja 2024. godine
1. | Agronomski fakultet, Sveučilišta u Zagrebu, Svetošimunksa cesta 25, 10000 Zagreb, Zavod za mljekarstvo | Sveučilišta u Zagrebu Agronomski fakultet Zavod za mljekarstvo Referentni laboratorij za mlijeko i mliječne proizvode Svetošimunska cesta 25, 10000 Zagreb | Fizikalno-kemijska i mikrobiološka analiza mlijeka i mliječnih proizvoda | Akreditirano |  |  | Mlijeko | Određivanje udjela mliječne masti, bjelančevina, laktoze, suhe tvari i bezmasne suhe tvari – spektrofotometrijska metoda (mid-IR) | HRN ISO 9622 (ISO 9622) |  | Mliječna mast: 0,01/0,40 Bjelančevine: 0,01/2,00 Laktoza: 0,01/3,50 Suha tvar: 0,01/8,00 Bezmasna stv: 0,01/7,00 g/100g |  | KLASA: UP/I-322-01/24-01/27 URBROJ: 525-09/548-24-3 od 15. srpnja 2024. godine
1. | Agronomski fakultet, Sveučilišta u Zagrebu, Svetošimunksa cesta 25, 10000 Zagreb, Zavod za mljekarstvo | Sveučilišta u Zagrebu Agronomski fakultet Zavod za mljekarstvo Referentni laboratorij za mlijeko i mliječne proizvode Svetošimunska cesta 25, 10000 Zagreb | Fizikalno-kemijska i mikrobiološka analiza mlijeka i mliječnih proizvoda | Akreditirano |  |  | Mlijeko | Horizontalna metoda za brojenje mikroorganizama – određivanje broja kolonija pri 30 °C metodom zalijevanja podloge | HRN EN ISO 4833-1 (ISO 4833-1; EN ISO 4833-1) |  | 1000/10000 CFU/mL |  | KLASA: UP/I-322-01/24-01/27 URBROJ: 525-09/548-24-3 od 15. srpnja 2024. godine
1. | Agronomski fakultet, Sveučilišta u Zagrebu, Svetošimunksa cesta 25, 10000 Zagreb, Zavod za mljekarstvo | Sveučilišta u Zagrebu Agronomski fakultet Zavod za mljekarstvo Referentni laboratorij za mlijeko i mliječne proizvode Svetošimunska cesta 25, 10000 Zagreb | Fizikalno-kemijska i mikrobiološka analiza mlijeka i mliječnih proizvoda | Akreditirano |  |  | Mlijeko | Određivanje broja mikroorganizama - metoda protočne citometrije | Vlastita metoda / RU 7.2-1-MA-2 na temelju upute proizvođača instrumenta BactoScan FC, Tip 73700. Referentna uputa |  | 1000/10000 CFU/mL |  | KLASA: UP/I-322-01/24-01/27 URBROJ: 525-09/548-24-3 od 15. srpnja 2024. godine
1. | Agronomski fakultet, Sveučilišta u Zagrebu, Svetošimunksa cesta 25, 10000 Zagreb, Zavod za mljekarstvo | Sveučilišta u Zagrebu Agronomski fakultet Zavod za mljekarstvo Referentni laboratorij za mlijeko i mliječne proizvode Svetošimunska cesta 25, 10000 Zagreb | Fizikalno-kemijska i mikrobiološka analiza mlijeka i mliječnih proizvoda | Akreditirano |  |  | Mlijeko | Određivanje broja somatskih stanica - mikroskopska metoda (Referentna metoda) | HRN EN ISO 13366-1 (ISO 13366-1; EN ISO 13366-1) |  | 2000/4000 SS/mL |  | KLASA: UP/I-322-01/24-01/27 URBROJ: 525-09/548-24-3 od 15. srpnja 2024. godine
1. | Agronomski fakultet, Sveučilišta u Zagrebu, Svetošimunksa cesta 25, 10000 Zagreb, Zavod za mljekarstvo | Sveučilišta u Zagrebu Agronomski fakultet Zavod za mljekarstvo Referentni laboratorij za mlijeko i mliječne proizvode Svetošimunska cesta 25, 10000 Zagreb | Fizikalno-kemijska i mikrobiološka analiza mlijeka i mliječnih proizvoda | Akreditirano |  |  | Mlijeko | Određivanje broja somatskih stanica – Fluoro-opto-elektronska metoda | HRN EN ISO 13366-2 (ISO 13366-2; EN ISO 13366-2) |  | 2000/4000 SS/mL |  | KLASA: UP/I-322-01/24-01/27 URBROJ: 525-09/548-24-3 od 15. srpnja 2024. godine
1. | Agronomski fakultet, Sveučilišta u Zagrebu, Svetošimunksa cesta 25, 10000 Zagreb, Zavod za mljekarstvo | Sveučilišta u Zagrebu Agronomski fakultet Zavod za mljekarstvo Referentni laboratorij za mlijeko i mliječne proizvode Svetošimunska cesta 25, 10000 Zagreb | Fizikalno-kemijska i mikrobiološka analiza mlijeka i mliječnih proizvoda | Akreditirano |  |  | Mlijeko | Određivanje gustoće laktodenzimetrom | Vlastita metoda RU 7.2.1-FA-1 |  | 2000/4000 SS/mL |  | KLASA: UP/I-322-01/24-01/27 URBROJ: 525-09/548-24-3 od 15. srpnja 2024. godine
1. | Agronomski fakultet, Sveučilišta u Zagrebu, Svetošimunksa cesta 25, 10000 Zagreb, Zavod za mljekarstvo | Sveučilišta u Zagrebu Agronomski fakultet Zavod za mljekarstvo Referentni laboratorij za mlijeko i mliječne proizvode Svetošimunska cesta 25, 10000 Zagreb | Fizikalno-kemijska i mikrobiološka analiza mlijeka i mliječnih proizvoda | Akreditirano |  |  | Mlijeko | Određivanje titracijske kiselosti – Soxhlet-Henkel metoda - titracijska metoda | Vlastita metoda RU 7.2.1-FA-2 |  | 1,020/1,020 g/mL |  | KLASA: UP/I-322-01/24-01/27 URBROJ: 525-09/548-24-3 od 15. srpnja 2024. godine
1. | Agronomski fakultet, Sveučilišta u Zagrebu, Svetošimunksa cesta 25, 10000 Zagreb, Zavod za mljekarstvo | Sveučilišta u Zagrebu Agronomski fakultet Zavod za mljekarstvo Referentni laboratorij za mlijeko i mliječne proizvode Svetošimunska cesta 25, 10000 Zagreb | Fizikalno-kemijska i mikrobiološka analiza mlijeka i mliječnih proizvoda | Akreditirano |  |  | Mlijeko | Određivanje kiselosti alkoholnom probom (Kvalitativna metoda) | Vlastita metoda RU 7.2.1-FA-8 |  | 0,10/5,00 °SH |  | KLASA: UP/I-322-01/24-01/27 URBROJ: 525-09/548-24-3 od 15. srpnja 2024. godine
1. | Agronomski fakultet, Sveučilišta u Zagrebu, Svetošimunksa cesta 25, 10000 Zagreb, Zavod za mljekarstvo | Sveučilišta u Zagrebu Agronomski fakultet Zavod za mljekarstvo Referentni laboratorij za mlijeko i mliječne proizvode Svetošimunska cesta 25, 10000 Zagreb | Fizikalno-kemijska i mikrobiološka analiza mlijeka i mliječnih proizvoda | Akreditirano |  |  | Mlijeko | Određivanje udjela uree - enzimska metoda upotrebom diferencijalne pH-metrije (Referentna metoda) | HRN EN ISO 14637 (ISO 14637; EN ISO 14637) |  | Kvalitativna metoda |  | KLASA: UP/I-322-01/24-01/27 URBROJ: 525-09/548-24-3 od 15. srpnja 2024. godine
1. | Agronomski fakultet, Sveučilišta u Zagrebu, Svetošimunksa cesta 25, 10000 Zagreb, Zavod za mljekarstvo | Sveučilišta u Zagrebu Agronomski fakultet Zavod za mljekarstvo Referentni laboratorij za mlijeko i mliječne proizvode Svetošimunska cesta 25, 10000 Zagreb | Fizikalno-kemijska i mikrobiološka analiza mlijeka i mliječnih proizvoda | Akreditirano |  |  | Mlijeko | Određivanje sadržaja aflatoksina M1 enzimskom imunoanalizom (ELISA) | HRN EN ISO 14675 (ISO 14675; EN ISO 14675) |  | 0,1/1,0 mg/100mL |  | KLASA: UP/I-322-01/24-01/27 URBROJ: 525-09/548-24-3 od 15. srpnja 2024. godine
1. | Agronomski fakultet, Sveučilišta u Zagrebu, Svetošimunksa cesta 25, 10000 Zagreb, Zavod za mljekarstvo | Sveučilišta u Zagrebu Agronomski fakultet Zavod za mljekarstvo Referentni laboratorij za mlijeko i mliječne proizvode Svetošimunska cesta 25, 10000 Zagreb | Fizikalno-kemijska i mikrobiološka analiza mlijeka i mliječnih proizvoda | Akreditirano |  |  | Mlijeko | Određivanje gustoće mlijeka piknometrom | Vlastita metoda RU 7.2.1–FA-05 |  | 0,0001/0,0010 ppb |  | KLASA: UP/I-322-01/24-01/27 URBROJ: 525-09/548-24-3 od 15. srpnja 2024. godine
1. | Agronomski fakultet, Sveučilišta u Zagrebu, Svetošimunksa cesta 25, 10000 Zagreb, Zavod za mljekarstvo | Sveučilišta u Zagrebu Agronomski fakultet Zavod za mljekarstvo Referentni laboratorij za mlijeko i mliječne proizvode Svetošimunska cesta 25, 10000 Zagreb | Fizikalno-kemijska i mikrobiološka analiza mlijeka i mliječnih proizvoda | Akreditirano |  |  | Mlijeko | Određivanje udjela kalcija - titrimetrijska metoda | HRN ISO 12081 (ISO 12081) |  | 50,00/50,00 mg/100g |  | KLASA: UP/I-322-01/24-01/27 URBROJ: 525-09/548-24-3 od 15. srpnja 2024. godine
1. | Agronomski fakultet, Sveučilišta u Zagrebu, Svetošimunksa cesta 25, 10000 Zagreb, Zavod za mljekarstvo | Sveučilišta u Zagrebu Agronomski fakultet Zavod za mljekarstvo Referentni laboratorij za mlijeko i mliječne proizvode Svetošimunska cesta 25, 10000 Zagreb | Fizikalno-kemijska i mikrobiološka analiza mlijeka i mliječnih proizvoda | Akreditirano |  |  | Mlijeko | Određivanje udjela pepela | AOAC 945.46 |  | 0,01/0,10 g/100g |  | KLASA: UP/I-322-01/24-01/27 URBROJ: 525-09/548-24-3 od 15. srpnja 2024. godine
1. | Agronomski fakultet, Sveučilišta u Zagrebu, Svetošimunksa cesta 25, 10000 Zagreb, Zavod za mljekarstvo | Sveučilišta u Zagrebu Agronomski fakultet Zavod za mljekarstvo Referentni laboratorij za mlijeko i mliječne proizvode Svetošimunska cesta 25, 10000 Zagreb | Fizikalno-kemijska i mikrobiološka analiza mlijeka i mliječnih proizvoda | Akreditirano |  |  | Mlijeko | Određivanje aktivnosti alkalne fosfataze – fluorometrijska metoda | HRN EN ISO 11816-1 (ISO 11816-1; EN ISO 11816-1) |  | 10/10 mU/L |  | KLASA: UP/I-322-01/24-01/27 URBROJ: 525-09/548-24-3 od 15. srpnja 2024. godine
1. | Agronomski fakultet, Sveučilišta u Zagrebu, Svetošimunksa cesta 25, 10000 Zagreb, Zavod za mljekarstvo | Sveučilišta u Zagrebu Agronomski fakultet Zavod za mljekarstvo Referentni laboratorij za mlijeko i mliječne proizvode Svetošimunska cesta 25, 10000 Zagreb | Fizikalno-kemijska i mikrobiološka analiza mlijeka i mliječnih proizvoda | Akreditirano |  |  | Mlijeko | Određivanje udjela laktoze u mlijeku tekućinskom kromatografijom (Referentna metoda) | Vlastita metoda RU 7.2-1-KA-57 modificirana u pripremi uzorka HRN ISO 22662 (ISO 22662) |  | 0,01/0,03 g/100g |  | KLASA: UP/I-322-01/24-01/27 URBROJ: 525-09/548-24-3 od 15. srpnja 2024. godine
1. | Agronomski fakultet, Sveučilišta u Zagrebu, Svetošimunksa cesta 25, 10000 Zagreb, Zavod za mljekarstvo | Sveučilišta u Zagrebu Agronomski fakultet Zavod za mljekarstvo Referentni laboratorij za mlijeko i mliječne proizvode Svetošimunska cesta 25, 10000 Zagreb | Fizikalno-kemijska i mikrobiološka analiza mlijeka i mliječnih proizvoda | Akreditirano |  |  | Mlijeko | Određivanje prisutnosti antibiotika u mlijeku brzim katalitičkim testom | Vlastita metoda RU 7.2-1-KA-61 |  | Kvalitativna metoda |  | KLASA: UP/I-322-01/24-01/27 URBROJ: 525-09/548-24-3 od 15. srpnja 2024. godine
1. | Agronomski fakultet, Sveučilišta u Zagrebu, Svetošimunksa cesta 25, 10000 Zagreb, Zavod za mljekarstvo | Sveučilišta u Zagrebu Agronomski fakultet Zavod za mljekarstvo Referentni laboratorij za mlijeko i mliječne proizvode Svetošimunska cesta 25, 10000 Zagreb | Fizikalno-kemijska i mikrobiološka analiza mlijeka i mliječnih proizvoda | Akreditirano |  |  | Mlijeko i mliječni proizvodi | Određivanje pH vrijednosti - ionometrijska metoda | Vlastita metoda RU 7.2-1-FA-3 na temelju uputa proizvođača Mettler Toledo / |  | 0,10/3,99 |  | KLASA: UP/I-322-01/24-01/27 URBROJ: 525-09/548-24-3 od 15. srpnja 2024. godine
1. | Agronomski fakultet, Sveučilišta u Zagrebu, Svetošimunksa cesta 25, 10000 Zagreb, Zavod za mljekarstvo | Sveučilišta u Zagrebu Agronomski fakultet Zavod za mljekarstvo Referentni laboratorij za mlijeko i mliječne proizvode Svetošimunska cesta 25, 10000 Zagreb | Fizikalno-kemijska i mikrobiološka analiza mlijeka i mliječnih proizvoda | Akreditirano |  |  | Mlijeko i mliječni proizvodi | Određivanje sastava mliječne masti plinsko tekućinskom kromatografijom izražen kao postotak zasićenih masnih kiselina na ukupne masti | HRN ISO 15885 (ISO 15885) |  | 0,01/50,00 g/100g |  | KLASA: UP/I-322-01/24-01/27 URBROJ: 525-09/548-24-3 od 15. srpnja 2024. godine
1. | Agronomski fakultet, Sveučilišta u Zagrebu, Svetošimunksa cesta 25, 10000 Zagreb, Zavod za mljekarstvo | Sveučilišta u Zagrebu Agronomski fakultet Zavod za mljekarstvo Referentni laboratorij za mlijeko i mliječne proizvode Svetošimunska cesta 25, 10000 Zagreb | Fizikalno-kemijska i mikrobiološka analiza mlijeka i mliječnih proizvoda | Akreditirano |  |  | Mlijeko, vrhnje, evaporirano mlijeko | Određivanje udjela suhe tvari - gravimetrijska metoda (Referentna metoda) | HRN ISO 6731 (ISO 6731) |  | 0,01/8,00 g/100g |  | KLASA: UP/I-322-01/24-01/27 URBROJ: 525-09/548-24-3 od 15. srpnja 2024. godine
1. | Agronomski fakultet, Sveučilišta u Zagrebu, Svetošimunksa cesta 25, 10000 Zagreb, Zavod za mljekarstvo | Sveučilišta u Zagrebu Agronomski fakultet Zavod za mljekarstvo Referentni laboratorij za mlijeko i mliječne proizvode Svetošimunska cesta 25, 10000 Zagreb | Fizikalno-kemijska i mikrobiološka analiza mlijeka i mliječnih proizvoda | Akreditirano |  |  | Sir | Određivanje udjela dušika – Kjeldahlovo načelo | Vlastita metoda RU 7.2.1-KA-11 modificirana u pripremi uzorka HRN EN ISO 8968-1 (ISO 8968-1; EN ISO 8968-1) |  | Bjelančevine 0,01/3,00 g/100g |  | KLASA: UP/I-322-01/24-01/27 URBROJ: 525-09/548-24-3 od 15. srpnja 2024. godine
1. | Agronomski fakultet, Sveučilišta u Zagrebu, Svetošimunksa cesta 25, 10000 Zagreb, Zavod za mljekarstvo | Sveučilišta u Zagrebu Agronomski fakultet Zavod za mljekarstvo Referentni laboratorij za mlijeko i mliječne proizvode Svetošimunska cesta 25, 10000 Zagreb | Fizikalno-kemijska i mikrobiološka analiza mlijeka i mliječnih proizvoda | Akreditirano |  |  | Sir | Određivanje udjela masti – Van Gulikova metoda – butirometrijska metoda | HRN ISO 3433 (ISO 3433) |  | 0,25/0,50 g/100g |  | KLASA: UP/I-322-01/24-01/27 URBROJ: 525-09/548-24-3 od 15. srpnja 2024. godine
1. | Agronomski fakultet, Sveučilišta u Zagrebu, Svetošimunksa cesta 25, 10000 Zagreb, Zavod za mljekarstvo | Sveučilišta u Zagrebu Agronomski fakultet Zavod za mljekarstvo Referentni laboratorij za mlijeko i mliječne proizvode Svetošimunska cesta 25, 10000 Zagreb | Fizikalno-kemijska i mikrobiološka analiza mlijeka i mliječnih proizvoda | Akreditirano |  |  | Sir | Određivanje udjela suhe tvari - gravimetrijska metoda (Referentna metoda) | HRN EN ISO 5534 (ISO 5534; EN ISO 5534) |  | 0,01/10,00 g/100g |  | KLASA: UP/I-322-01/24-01/27 URBROJ: 525-09/548-24-3 od 15. srpnja 2024. godine
1. | Agronomski fakultet, Sveučilišta u Zagrebu, Svetošimunksa cesta 25, 10000 Zagreb, Zavod za mljekarstvo | Sveučilišta u Zagrebu Agronomski fakultet Zavod za mljekarstvo Referentni laboratorij za mlijeko i mliječne proizvode Svetošimunska cesta 25, 10000 Zagreb | Fizikalno-kemijska i mikrobiološka analiza mlijeka i mliječnih proizvoda | Akreditirano |  |  | Sir | Određivanje udjela masti - gravimetrijska metoda | HRN EN ISO 23319 (ISO 23319; EN ISO 23319) |  | 0,01/1,00 g/100g |  | KLASA: UP/I-322-01/24-01/27 URBROJ: 525-09/548-24-3 od 15. srpnja 2024. godine
1. | Agronomski fakultet, Sveučilišta u Zagrebu, Svetošimunksa cesta 25, 10000 Zagreb, Zavod za mljekarstvo | Sveučilišta u Zagrebu Agronomski fakultet Zavod za mljekarstvo Referentni laboratorij za mlijeko i mliječne proizvode Svetošimunska cesta 25, 10000 Zagreb | Fizikalno-kemijska i mikrobiološka analiza mlijeka i mliječnih proizvoda | Akreditirano |  |  | Sir | Određivanje udjela kravljeg mlijeka u ovčjim i kozjim sirevima metodom izoelektričnog fokusiranja (IEF) | Provedbena Uredba komisije (EU) 2018/150 L 26/36 |  | 0,5/1,0 % udjela kravljeg mlijeka |  | KLASA: UP/I-322-01/24-01/27 URBROJ: 525-09/548-24-3 od 15. srpnja 2024. godine
1. | Agronomski fakultet, Sveučilišta u Zagrebu, Svetošimunksa cesta 25, 10000 Zagreb, Zavod za mljekarstvo | Sveučilišta u Zagrebu Agronomski fakultet Zavod za mljekarstvo Referentni laboratorij za mlijeko i mliječne proizvode Svetošimunska cesta 25, 10000 Zagreb | Fizikalno-kemijska i mikrobiološka analiza mlijeka i mliječnih proizvoda | Akreditirano |  |  | Sir | Određivanje udjela klorida potenciometrijsko–titracijskom metodom | HRN EN ISO 5943 (ISO 5943; EN ISO 5943) |  | 0,01/0,20 g/100g |  | KLASA: UP/I-322-01/24-01/27 URBROJ: 525-09/548-24-3 od 15. srpnja 2024. godine
1. | Agronomski fakultet, Sveučilišta u Zagrebu, Svetošimunksa cesta 25, 10000 Zagreb, Zavod za mljekarstvo | Sveučilišta u Zagrebu Agronomski fakultet Zavod za mljekarstvo Referentni laboratorij za mlijeko i mliječne proizvode Svetošimunska cesta 25, 10000 Zagreb | Fizikalno-kemijska i mikrobiološka analiza mlijeka i mliječnih proizvoda | Akreditirano |  |  | Sir | Određivanje udjela pepela | AOAC 935.42 |  | 0,01/3,70 g/100g |  | KLASA: UP/I-322-01/24-01/27 URBROJ: 525-09/548-24-3 od 15. srpnja 2024. godine
1. | Agronomski fakultet, Sveučilišta u Zagrebu, Svetošimunksa cesta 25, 10000 Zagreb, Zavod za mljekarstvo | Sveučilišta u Zagrebu Agronomski fakultet Zavod za mljekarstvo Referentni laboratorij za mlijeko i mliječne proizvode Svetošimunska cesta 25, 10000 Zagreb | Fizikalno-kemijska i mikrobiološka analiza mlijeka i mliječnih proizvoda | Akreditirano |  |  | Sir | Određivanje laktoze u siru - enzimatska metoda - Boeringer Mannheim kit | Vlastita metoda RU 7.2.1-KA-54 modificirana HRN ISO 5765-1 (ISO 5765-1) |  | 30/50 mg/L |  | KLASA: UP/I-322-01/24-01/27 URBROJ: 525-09/548-24-3 od 15. srpnja 2024. godine
1. | Agronomski fakultet, Sveučilišta u Zagrebu, Svetošimunksa cesta 25, 10000 Zagreb, Zavod za mljekarstvo | Sveučilišta u Zagrebu Agronomski fakultet Zavod za mljekarstvo Referentni laboratorij za mlijeko i mliječne proizvode Svetošimunska cesta 25, 10000 Zagreb | Fizikalno-kemijska i mikrobiološka analiza mlijeka i mliječnih proizvoda | Akreditirano |  |  | Sir | Određivanje udjela laktoze u siru tekućinskom kromatografijom | Vlastita metoda RU 7.2-1-KA-60 modificirana HRN ISO 22662:2010 (ISO 22662:2007) |  | 0,01/0,03 g/100g |  | KLASA: UP/I-322-01/24-01/27 URBROJ: 525-09/548-24-3 od 15. srpnja 2024. godine
1. | Agronomski fakultet, Sveučilišta u Zagrebu, Svetošimunksa cesta 25, 10000 Zagreb, Zavod za mljekarstvo | Sveučilišta u Zagrebu Agronomski fakultet Zavod za mljekarstvo Referentni laboratorij za mlijeko i mliječne proizvode Svetošimunska cesta 25, 10000 Zagreb | Fizikalno-kemijska i mikrobiološka analiza mlijeka i mliječnih proizvoda | Akreditirano |  |  | Albuminski sir (skuta) | Određivanje sadržaja suhe tvari (Referentna metoda) | HRN ISO 2920 (ISO 2920) |  | 0,01/19,00 g/100g |  | KLASA: UP/I-322-01/24-01/27 URBROJ: 525-09/548-24-3 od 15. srpnja 2024. godine
1. | Agronomski fakultet, Sveučilišta u Zagrebu, Svetošimunksa cesta 25, 10000 Zagreb, Zavod za mljekarstvo | Sveučilišta u Zagrebu Agronomski fakultet Zavod za mljekarstvo Referentni laboratorij za mlijeko i mliječne proizvode Svetošimunska cesta 25, 10000 Zagreb | Fizikalno-kemijska i mikrobiološka analiza mlijeka i mliječnih proizvoda | Akreditirano |  |  | Vrhnje | Određivanje udjela masti - gravimetrijska metoda (Referentna metoda) | HRN EN ISO 2450 (ISO 2450; EN ISO 2450) |  | 0,01/10,00 g/100g |  | KLASA: UP/I-322-01/24-01/27 URBROJ: 525-09/548-24-3 od 15. srpnja 2024. godine
1. | Agronomski fakultet, Sveučilišta u Zagrebu, Svetošimunksa cesta 25, 10000 Zagreb, Zavod za mljekarstvo | Sveučilišta u Zagrebu Agronomski fakultet Zavod za mljekarstvo Referentni laboratorij za mlijeko i mliječne proizvode Svetošimunska cesta 25, 10000 Zagreb | Fizikalno-kemijska i mikrobiološka analiza mlijeka i mliječnih proizvoda | Akreditirano |  |  | Sir | Određivanje udjela kalcija - titrimetrijska metoda | Vlastita metoda RU 7.2-1-KA-50 modificirana HRN ISO 12081 (ISO 12081) |  | 50,00/100,00 mg/100g |  | KLASA: UP/I-322-01/24-01/27 URBROJ: 525-09/548-24-3 od 15. srpnja 2024. godine
1. | Agronomski fakultet, Sveučilišta u Zagrebu, Svetošimunksa cesta 25, 10000 Zagreb, Zavod za mljekarstvo | Sveučilišta u Zagrebu Agronomski fakultet Zavod za mljekarstvo Referentni laboratorij za mlijeko i mliječne proizvode Svetošimunska cesta 25, 10000 Zagreb | Fizikalno-kemijska i mikrobiološka analiza mlijeka i mliječnih proizvoda | Akreditirano |  |  | Jogurt i vrhnje | Određivanje udjela dušika – Kjeldahlovo načelo | Vlastita metoda RU 7.2.1-KA-38 modificirana u pripremi uzorka HRN EN ISO 8968-1 (ISO 8968-1; EN ISO 8968-1) |  | Bjelančevine Jogurt 0,01/3,50 Vrhnje 0,01/1,50 g/100g |  | KLASA: UP/I-322-01/24-01/27 URBROJ: 525-09/548-24-3 od 15. srpnja 2024. godine
1. | Agronomski fakultet, Sveučilišta u Zagrebu, Svetošimunksa cesta 25, 10000 Zagreb, Zavod za mljekarstvo | Sveučilišta u Zagrebu Agronomski fakultet Zavod za mljekarstvo Referentni laboratorij za mlijeko i mliječne proizvode Svetošimunska cesta 25, 10000 Zagreb | Fizikalno-kemijska i mikrobiološka analiza mlijeka i mliječnih proizvoda | Akreditirano |  |  | Jogurt | Određivanje udjela suhe tvari - gravimetrijska metoda (Referentna metoda) | HRN ISO 13580 (ISO 13580) |  | 0,01/9,00 g/100g |  | KLASA: UP/I-322-01/24-01/27 URBROJ: 525-09/548-24-3 od 15. srpnja 2024. godine
1. | Agronomski fakultet, Sveučilišta u Zagrebu, Svetošimunksa cesta 25, 10000 Zagreb, Zavod za mljekarstvo | Sveučilišta u Zagrebu Agronomski fakultet Zavod za mljekarstvo Referentni laboratorij za mlijeko i mliječne proizvode Svetošimunska cesta 25, 10000 Zagreb | Fizikalno-kemijska i mikrobiološka analiza mlijeka i mliječnih proizvoda | Akreditirano |  |  | Jogurt | Određivanje udjela masti - gravimetrijska metoda | Vlastita metoda RU 7.2.1-KA-41 modificirana HRN EN ISO 1211 (ISO 1211; EN ISO 1211) |  | 0,01/0,50 g/100g |  | KLASA: UP/I-322-01/24-01/27 URBROJ: 525-09/548-24-3 od 15. srpnja 2024. godine
1. | Agronomski fakultet, Sveučilišta u Zagrebu, Svetošimunksa cesta 25, 10000 Zagreb, Zavod za mljekarstvo | Sveučilišta u Zagrebu Agronomski fakultet Zavod za mljekarstvo Referentni laboratorij za mlijeko i mliječne proizvode Svetošimunska cesta 25, 10000 Zagreb | Fizikalno-kemijska i mikrobiološka analiza mlijeka i mliječnih proizvoda | Akreditirano |  |  | Fermentirana mlijeka | Određivanje titracijske kiselosti – potenciometrijska metoda | HRS ISO/TS 11869 (ISO/TS 11869) |  | 0,10/0,50 g/100g |  | KLASA: UP/I-322-01/24-01/27 URBROJ: 525-09/548-24-3 od 15. srpnja 2024. godine
1. | Agronomski fakultet, Sveučilišta u Zagrebu, Svetošimunksa cesta 25, 10000 Zagreb, Zavod za mljekarstvo | Sveučilišta u Zagrebu Agronomski fakultet Zavod za mljekarstvo Referentni laboratorij za mlijeko i mliječne proizvode Svetošimunska cesta 25, 10000 Zagreb | Fizikalno-kemijska i mikrobiološka analiza mlijeka i mliječnih proizvoda | Akreditirano |  |  | Fermentirana mlijeka | Određivanje udjela mliječne kiseline metodom infracrvene spektrometrije | Vlastita metoda RU 7.2.1–KA-43 prema normi HRN ISO 9622 (ISO 9622) |  | 0,01/0,50 g/100g |  | KLASA: UP/I-322-01/24-01/27 URBROJ: 525-09/548-24-3 od 15. srpnja 2024. godine
1. | Agronomski fakultet, Sveučilišta u Zagrebu, Svetošimunksa cesta 25, 10000 Zagreb, Zavod za mljekarstvo | Sveučilišta u Zagrebu Agronomski fakultet Zavod za mljekarstvo Referentni laboratorij za mlijeko i mliječne proizvode Svetošimunska cesta 25, 10000 Zagreb | Fizikalno-kemijska i mikrobiološka analiza mlijeka i mliječnih proizvoda | Akreditirano |  |  | Maslac | Određivanje sadržaja vode (Referentna metoda) | HRN EN ISO 3727-1:2003 (ISO 3727-1; EN ISO 3727-1) |  | 0,01/12,00 g/100g |  | KLASA: UP/I-322-01/24-01/27 URBROJ: 525-09/548-24-3 od 15. srpnja 2024. godine
1. | Agronomski fakultet, Sveučilišta u Zagrebu, Svetošimunksa cesta 25, 10000 Zagreb, Zavod za mljekarstvo | Sveučilišta u Zagrebu Agronomski fakultet Zavod za mljekarstvo Referentni laboratorij za mlijeko i mliječne proizvode Svetošimunska cesta 25, 10000 Zagreb | Fizikalno-kemijska i mikrobiološka analiza mlijeka i mliječnih proizvoda | Akreditirano |  |  | Maslac | Određivanje sadržaja suhe tvari bez masti (Referentna metoda) | HRN EN ISO 3727-2 (ISO 3727-2; EN ISO 3727-2) |  | 0,01/1,20 g/100g |  | KLASA: UP/I-322-01/24-01/27 URBROJ: 525-09/548-24-3 od 15. srpnja 2024. godine
1. | Agronomski fakultet, Sveučilišta u Zagrebu, Svetošimunksa cesta 25, 10000 Zagreb, Zavod za mljekarstvo | Sveučilišta u Zagrebu Agronomski fakultet Zavod za mljekarstvo Referentni laboratorij za mlijeko i mliječne proizvode Svetošimunska cesta 25, 10000 Zagreb | Fizikalno-kemijska i mikrobiološka analiza mlijeka i mliječnih proizvoda | Akreditirano |  |  | Maslac | Određivanje sadržaja masti - računski | HRN EN ISO 3727-3 (ISO 3727-3; EN ISO 3727-3) |  | 0,01/75,00 g/100g |  | KLASA: UP/I-322-01/24-01/27 URBROJ: 525-09/548-24-3 od 15. srpnja 2024. godine
1. | Agronomski fakultet, Sveučilišta u Zagrebu, Svetošimunksa cesta 25, 10000 Zagreb, Zavod za mljekarstvo | Sveučilišta u Zagrebu Agronomski fakultet Zavod za mljekarstvo Referentni laboratorij za mlijeko i mliječne proizvode Svetošimunska cesta 25, 10000 Zagreb | Fizikalno-kemijska i mikrobiološka analiza mlijeka i mliječnih proizvoda | Akreditirano |  |  | Maslac | Određivanje sadržaja masti – gravimetrijska metoda (Referentna metoda) | HRN EN ISO 17189 (ISO 17189; EN ISO 17189) |  | 0,01/75,00 g/100g |  | KLASA: UP/I-322-01/24-01/27 URBROJ: 525-09/548-24-3 od 15. srpnja 2024. godine
2. | INSTITUT ZA OCEANOGRAFIJU I RIBARSTVO, Šetalište Ivana Meštovića 63, 21000 Split | Laboratorij za plankoton i toksičnost školjkaša | Praćenje morskih biotoksina | Akreditirano |  |  | Školjkaši | Ispitivanje PSP (Paralytic Shellfish Poisoning) toksina | Biološki test na miševima, AOAC (1990) |  |  |  | KLASA: UP/I-322-01/15-01/55 URBROJ: 525-10/1308-15-2 od 23. studenoga 2015. godine
2. | INSTITUT ZA OCEANOGRAFIJU I RIBARSTVO, Šetalište Ivana Meštovića 63, 21000 Split | Laboratorij za plankoton i toksičnost školjkaša | Praćenje morskih biotoksina | Akreditirano |  |  | Školjkaši | Ispitivanje ASP (Amnesic Shellfish Poisoning) toksina (domoična i epi-domoična kiselina) | HPLC analiza Quilliam et al. (1995) AOAC, Vol. 78 |  |  |  | KLASA: UP/I-322-01/15-01/55 URBROJ: 525-10/1308-15-2 od 23. studenoga 2015. godine
2. | INSTITUT ZA OCEANOGRAFIJU I RIBARSTVO, Šetalište Ivana Meštovića 63, 21000 Split | Laboratorij za plankoton i toksičnost školjkaša | Praćenje morskih biotoksina | Akreditirano |  |  | Školjkaši | Ispitivanje DSP (Diarrhetic Shellfish Poisoning) toksina (AZA-1, AZA-2, AZA-3, DTX-1, DTX-2, GYM, OA, ukupno OA skupina, PTX-1, PTX-2, SPX, YTX, HYTX, YTX-45-OH i YTX-h-45-OH) | LC MS/MS EU Harmonised SOP, Izdanje 4 (2011) |  |  |  | KLASA: UP/I-322-01/15-01/55 URBROJ: 525-10/1308-15-2 od 23. studenoga 2015. godine
2. | INSTITUT ZA OCEANOGRAFIJU I RIBARSTVO, Šetalište Ivana Meštovića 63, 21000 Split | Laboratorij za plankoton i toksičnost školjkaša | Praćenje morskih biotoksina | Akreditirano |  |  | Školjkaši | Ispitivanje PSP (Paralytic Shellfish Poisoning) toksina (C1,2, dcGTX2,3 , dcNEO, dcSTX, GTX1,4 , GTX2,3, GTX5, NEO i STX) | Lawrenceova metoda HPLC-FLD metoda s prethodnom oksidacijom AOAC (2005) |  |  |  | KLASA: UP/I-322-01/15-01/55 URBROJ: 525-10/1308-15-2 od 23. studenoga 2015. godine
3. | Hrvatski veterinarski institut Savska cesta 143, 10000 Zagreb | Odjel za veterinarsko javno zdravstvo Laboratorij za analitičku kemiju Z-I-2 Savska cesta 143, 10000 Zagreb | Meso peradi | Akreditirano |  |  | Hrana životinjskog podrijetla | Određivanje udjela vode | ISO 1442:1997 SOP Z-I-4-N 01 Rev 08 2021-11-29 |  |  |  | KLASA: UP/I-322-01/23-01/16 URBROJ: 525-09/548-23-7 od 11. rujna 2023. godine
3. | Hrvatski veterinarski institut Savska cesta 143, 10000 Zagreb | Odjel za veterinarsko javno zdravstvo Laboratorij za analitičku kemiju Z-I-2 Savska cesta 143, 10000 Zagreb | Meso peradi | Akreditirano |  |  | Hrana životinjskog podrijetla | Određivanje ukupne količine masti | HRN EN ISO 1443:1999 (ISO 1443:1973) SOP Z-I-4-N 02 Rev 09 2021-11-30 |  |  |  | KLASA: UP/I-322-01/23-01/16 URBROJ: 525-09/548-23-7 od 11. rujna 2023. godine
3. | Hrvatski veterinarski institut Savska cesta 143, 10000 Zagreb | Odjel za veterinarsko javno zdravstvo Laboratorij za analitičku kemiju Z-I-2 Savska cesta 143, 10000 Zagreb | Meso peradi | Akreditirano |  |  | Hrana životinjskog podrijetla | Određivanje količine sirovih bjelančevina | HRN EN ISO 937:1999 (ISO 937:1978) SOP Z-I-4-N 03 Rev 07 2021-11-29 |  |  |  | KLASA: UP/I-322-01/23-01/16 URBROJ: 525-09/548-23-7 od 11. rujna 2023. godine
3. | Hrvatski veterinarski institut Savska cesta 143, 10000 Zagreb | Odjel za veterinarsko javno zdravstvo Laboratorij za analitičku kemiju Z-I-2 Savska cesta 143, 10000 Zagreb | Meso peradi | Akreditirano |  |  | Meso i mesni proizvodi | Određivanje količine hidroksiprolina i kolagena | HRN ISO 3496:1999 (ISO 3496:1994) SOP Z-I-4-N 06 Rev 07 2021-07-14 |  |  |  | KLASA: UP/I-322-01/23-01/16 URBROJ: 525-09/548-23-7 od 11. rujna 2023. godine
3. | Hrvatski veterinarski institut Savska cesta 143, 10000 Zagreb | Odjel za veterinarsko javno zdravstvo Laboratorij za analitičku kemiju Z-I-2 Savska cesta 143, 10000 Zagreb | Meso peradi | Akreditirano |  |  | Meso i mesni proizvodi | Određivanje količine nitrita | HRN EN 12014-3:2007 (EN 12014-3:2005) |  |  |  | KLASA: UP/I-322-01/23-01/16 URBROJ: 525-09/548-23-7 od 11. rujna 2023. godine
3. | Hrvatski veterinarski institut Savska cesta 143, 10000 Zagreb | Odjel za veterinarsko javno zdravstvo Laboratorij za analitičku kemiju Z-I-2 Savska cesta 143, 10000 Zagreb | Meso peradi | Akreditirano |  |  | Hrana životinjskog podrijetla | Određivanje ukupne količine fosfora | HRN ISO 23776:2022 SOP Z-I-4-N 05 Rev 09 2023-03-27 |  |  |  | KLASA: UP/I-322-01/23-01/16 URBROJ: 525-09/548-23-7 od 11. rujna 2023. godine
3. | Hrvatski veterinarski institut Savska cesta 143, 10000 Zagreb | Odjel za veterinarsko javno zdravstvo Laboratorij za analitičku kemiju Z-I-2 Savska cesta 143, 10000 Zagreb | Meso peradi | Akreditirano |  |  | Hrana životinjskog podrijetla | Određivanje nitrata enzimatskom metodom | SOP Z-I-4-N 20 Rev 05 2019-09-18 |  |  |  | KLASA: UP/I-322-01/23-01/16 URBROJ: 525-09/548-23-7 od 11. rujna 2023. godine
4. | Hrvatski veterinarski institut Savska cesta 143, 10000 Zagreb | Odjel za veterinarsko javno zdravstvo Laboratorij za mikrobiologiju hrane Z-I-1 Savska cesta 143, 10000 Zagreb | Escherichia coli, uključujući verotoksigene sojeve vrste E. coli | Akreditirano |  |  | Hrana i hrana za životinje | Metoda brojenja beta-glukuronidaza pozitivne Escherichia coli – 2. dio: Brojenje kolonija pri 44 °C uporabom 5-bromo-4-chloro-3-indolyl beta D-glucuronide | HRN ISO 16649-2:2001 (ISO 16649-2:2001) |  |  |  | KLASA: UP/I-322-01/23-01/16 URBROJ: 525-09/548-23-5 od 11. rujna 2023. godine
4. | Hrvatski veterinarski institut Savska cesta 143, 10000 Zagreb | Odjel za veterinarsko javno zdravstvo Laboratorij za mikrobiologiju hrane Z-I-1 Savska cesta 143, 10000 Zagreb | Escherichia coli, uključujući verotoksigene sojeve vrste E. coli | Akreditirano |  |  | Hrana i hrana za životinje | Horizontalna metoda brojenja beta-glukuronidaza pozitivne Escherichia coli – 3. dio: Tehnika za dokazivanje prisutnosti i određivanje najvjerojatnijeg broja bakterija pomoću 5-brom-4-chloro-3-indolil-beta-D-glukuronida | HRN EN ISO 16649-3:2015 (ISO 16649-3:2015, corrected version 2016-12-15; EN ISO 16649-3:2015) |  |  |  | KLASA: UP/I-322-01/23-01/16 URBROJ: 525-09/548-23-5 od 11. rujna 2023. godine
5. | Hrvatski veterinarski institut Savska cesta 143, 10000 Zagreb | Odjel za veterinarsko javno zdravstvo Laboratorij za mikrobiologiju hrane Z-I-1 Savska cesta 143, 10000 Zagreb | Koagulaza pozitivni stafilokoki, uključujući Staphylococcus aureus | Akreditirano |  |  | Hrana i hrana za životinje | Horizontalna metoda za određivanje broja koagulaza pozitivnih stafilokoka (Staphylococcus aureus i ostale vrste) – 1. dio: Postupak primjene Braid-Parker agara | HRN EN ISO 6888-1:2021 (ISO 6888-1:2001; EN ISO 6888-1:2021) |  |  |  | KLASA: UP/I-322-01/23-01/16 URBROJ: 525-09/548-23-12 od 11. rujna 2023. godine
5. | Hrvatski veterinarski institut Savska cesta 143, 10000 Zagreb | Odjel za veterinarsko javno zdravstvo Laboratorij za mikrobiologiju hrane Z-I-1 Savska cesta 143, 10000 Zagreb | Koagulaza pozitivni stafilokoki, uključujući Staphylococcus aureus | Akreditirano |  |  | Hrana i hrana za životinje | Horizontalna metoda za imunoenzimsko dokazivanje prisutnosti stafilokoknih enterotoksina u hrani | HRN EN ISO 19020:2017 (ISO 19020:2017; EN ISO 19020:2017) |  |  |  | KLASA: UP/I-322-01/23-01/16 URBROJ: 525-09/548-23-12 od 11. rujna 2023. godine
6. | Hrvatski veterinarski institut Savska cesta 143, 10000 Zagreb | Veterinarski zavod Vinkovci Laboratorij za dijagnostiku V-1 I. i J. Kozarca 24, 32100 Vinkovci | Paraziti (rod Trichinella) | Akreditirano |  |  | Mišićno tkivo | Otkrivanje ličinki Trichinella spp. metodom umjetne probave | HRN EN ISO 18743:2015 (ISO 18743:2015; EN ISO 18743:2015) SOP V-1-36 Rev 7 2022-4-22 |  |  |  | KLASA: UP/I-322-01/23-01/16 URBROJ: 525-09/548-23-11 od 11. rujna 2023. godine
7. | Hrvatski veterinarski institut Savska cesta 143, 10000 Zagreb | Odjel za veterinarsko javno zdravstvo Laboratorij za mikrobiologiju hrane za životinje Z-I-3 Savska cesta 143, 10000 Zagreb | Proteini životinjskog podrijetla u hrani za životinje | Akreditirano |  |  | Hrana za životinje | Mikroskopska metoda za determinaciju dijelova animalnih tkiva u krmivima i krmnim smjesama | SOP Z-I-3/13-1 Rev 04 2014-07-13 (Regulation (EC) 152/2009) ANNEX VI |  |  |  | KLASA: UP/I-322-01/23-01/16 URBROJ: 525-09/548-23-8 od 11. rujna 2023. godine
8. | Hrvatski veterinarski institut Savska cesta 143, 10000 Zagreb | Odjel za veterinarsko javno zdravstvo Laboratorij za određivanje rezidua Z-I-2 Savska 143, 10000 Zagreb | Rezidue zabranjenih tvari, farmakoloških aktivnih tvari i kontaminanata u hrani životinjskog podrijetla, hrani za životinje, biološkom materijalu i vodi | Fleksibilno |  | Hrana/ Zabranjene tvari/ Kloramfenikol | Hrana životinjskog podrijetla Med Voda | Određivanje kloramfenikola | Prema popisu metoda dostupnom na www.veinst.hr | UHPLC-MS/MS |  |  | KLASA: UP/I-322-01/23-01/18 URBROJ: 525-09/548-23-3 od 31. listopada 2023. godine
8. | Hrvatski veterinarski institut Savska cesta 143, 10000 Zagreb | Odjel za veterinarsko javno zdravstvo Laboratorij za određivanje rezidua Z-I-2 Savska 143, 10000 Zagreb | Rezidue zabranjenih tvari, farmakoloških aktivnih tvari i kontaminanata u hrani životinjskog podrijetla, hrani za životinje, biološkom materijalu i vodi | Fleksibilno |  | Biološki materijal/ Zabranjene tvari/ Kloramfenikol | Hrana životinjskog podrijetla | Određivanje kloramfenikola | Prema popisu metoda dostupnom na www.veinst.hr | ELISA |  |  | KLASA: UP/I-322-01/23-01/18 URBROJ: 525-09/548-23-3 od 31. listopada 2023. godine
8. | Hrvatski veterinarski institut Savska cesta 143, 10000 Zagreb | Odjel za veterinarsko javno zdravstvo Laboratorij za određivanje rezidua Z-I-2 Savska 143, 10000 Zagreb | Rezidue zabranjenih tvari, farmakoloških aktivnih tvari i kontaminanata u hrani životinjskog podrijetla, hrani za životinje, biološkom materijalu i vodi | Fleksibilno |  | Hrana/ Zabranjene tvari/ Nitrofurani | Hrana životinjskog podrijetla Med | Određivanje nitrofurana | Prema popisu metoda dostupnom na www.veinst.hr | UHPLC-MS/MS |  |  | KLASA: UP/I-322-01/23-01/18 URBROJ: 525-09/548-23-3 od 31. listopada 2023. godine
8. | Hrvatski veterinarski institut Savska cesta 143, 10000 Zagreb | Odjel za veterinarsko javno zdravstvo Laboratorij za određivanje rezidua Z-I-2 Savska 143, 10000 Zagreb | Rezidue zabranjenih tvari, farmakoloških aktivnih tvari i kontaminanata u hrani životinjskog podrijetla, hrani za životinje, biološkom materijalu i vodi | Fleksibilno |  | Hrana/ Farmakološki aktivne tvari/ Veterinarski lijekovi | Hrana životinjskog podrijetla | Određivanje veterinarskih lijekova | Prema popisu metoda dostupnom na www.veinst.hr | UHPLC-TOF-MS |  |  | KLASA: UP/I-322-01/23-01/18 URBROJ: 525-09/548-23-3 od 31. listopada 2023. godine
8. | Hrvatski veterinarski institut Savska cesta 143, 10000 Zagreb | Odjel za veterinarsko javno zdravstvo Laboratorij za određivanje rezidua Z-I-2 Savska 143, 10000 Zagreb | Rezidue zabranjenih tvari, farmakoloških aktivnih tvari i kontaminanata u hrani životinjskog podrijetla, hrani za životinje, biološkom materijalu i vodi | Fleksibilno |  | Hrana/ Farmakološki aktivne tvari/ Veterinarski lijekovi | Hrana životinjskog podrijetla Med | Određivanje veterinarskih lijekova | Prema popisu metoda dostupnom na www.veinst.hr | UHPLC-MS/MS |  |  | KLASA: UP/I-322-01/23-01/18 URBROJ: 525-09/548-23-3 od 31. listopada 2023. godine
8. | Hrvatski veterinarski institut Savska cesta 143, 10000 Zagreb | Odjel za veterinarsko javno zdravstvo Laboratorij za određivanje rezidua Z-I-2 Savska 143, 10000 Zagreb | Rezidue zabranjenih tvari, farmakoloških aktivnih tvari i kontaminanata u hrani životinjskog podrijetla, hrani za životinje, biološkom materijalu i vodi | Fleksibilno |  | Hrana/ Farmakološki aktivne tvari/ Veterinarski lijekovi | Hrana životinjskog podrijetla | Određivanje veterinarskih lijekova | Prema popisu metoda dostupnom na www.veinst.hr | ELISA |  |  | KLASA: UP/I-322-01/23-01/18 URBROJ: 525-09/548-23-3 od 31. listopada 2023. godine
8. | Hrvatski veterinarski institut Savska cesta 143, 10000 Zagreb | Odjel za veterinarsko javno zdravstvo Laboratorij za određivanje rezidua Z-I-2 Savska 143, 10000 Zagreb | Rezidue zabranjenih tvari, farmakoloških aktivnih tvari i kontaminanata u hrani životinjskog podrijetla, hrani za životinje, biološkom materijalu i vodi | Fleksibilno |  | Hrana/ Farmakološki aktivne tvari/ Veterinarski lijekovi | Hrana životinjskog podrijetla Med | Određivanje veterinarskih lijekova | Prema popisu metoda dostupnom na www.veinst.hr | Mikrobiološki test |  |  | KLASA: UP/I-322-01/23-01/18 URBROJ: 525-09/548-23-3 od 31. listopada 2023. godine
8. | Hrvatski veterinarski institut Savska cesta 143, 10000 Zagreb | Odjel za veterinarsko javno zdravstvo Laboratorij za određivanje rezidua Z-I-2 Savska 143, 10000 Zagreb | Rezidue zabranjenih tvari, farmakoloških aktivnih tvari i kontaminanata u hrani životinjskog podrijetla, hrani za životinje, biološkom materijalu i vodi | Fleksibilno |  | Hrana/ Farmakološki aktivne tvari/ Aminoglikozidi | Hrana životinjskog podrijetla i med | Određivanje aminoglikozida | Prema popisu metoda dostupnom na www.veinst.hr | UHPLC-MS/MS |  |  | KLASA: UP/I-322-01/23-01/18 URBROJ: 525-09/548-23-3 od 31. listopada 2023. godine
8. | Hrvatski veterinarski institut Savska cesta 143, 10000 Zagreb | Odjel za veterinarsko javno zdravstvo Laboratorij za određivanje rezidua Z-I-2 Savska 143, 10000 Zagreb | Rezidue zabranjenih tvari, farmakoloških aktivnih tvari i kontaminanata u hrani životinjskog podrijetla, hrani za životinje, biološkom materijalu i vodi | Fleksibilno |  | Hrana/ Farmakološki aktivne tvari/ Antiparazitici | Hrana životinjskog podrijetla | Određivanje antiparazitika | Prema popisu metoda dostupnom na www.veinst.hr | UHPLC-MS/MS |  |  | KLASA: UP/I-322-01/23-01/18 URBROJ: 525-09/548-23-3 od 31. listopada 2023. godine
8. | Hrvatski veterinarski institut Savska cesta 143, 10000 Zagreb | Odjel za veterinarsko javno zdravstvo Laboratorij za određivanje rezidua Z-I-2 Savska 143, 10000 Zagreb | Rezidue zabranjenih tvari, farmakoloških aktivnih tvari i kontaminanata u hrani životinjskog podrijetla, hrani za životinje, biološkom materijalu i vodi | Fleksibilno |  | Hrana/ Farmakološki aktivne tvari/ Kokcidiostatici | Hrana životinjskog podrijetla Hrana za životinje | Određivanje kokcidiostatika | Prema popisu metoda dostupnom na www.veinst.hr | UHPLC-MS/MS |  |  | KLASA: UP/I-322-01/23-01/18 URBROJ: 525-09/548-23-3 od 31. listopada 2023. godine
8. | Hrvatski veterinarski institut Savska cesta 143, 10000 Zagreb | Odjel za veterinarsko javno zdravstvo Laboratorij za određivanje rezidua Z-I-2 Savska 143, 10000 Zagreb | Rezidue zabranjenih tvari, farmakoloških aktivnih tvari i kontaminanata u hrani životinjskog podrijetla, hrani za životinje, biološkom materijalu i vodi | Fleksibilno |  | Hrana/ Farmakološki aktivne tvari/ Nesteroidni protuupalni lijekovi | Hrana životinjskog podrijetla | Određivanje nesteroidnih protuupalnih lijekova | Prema popisu metoda dostupnom na www.veinst.hr | UHPLC-MS/MS |  |  | KLASA: UP/I-322-01/23-01/18 URBROJ: 525-09/548-23-3 od 31. listopada 2023. godine
8. | Hrvatski veterinarski institut Savska cesta 143, 10000 Zagreb | Odjel za veterinarsko javno zdravstvo Laboratorij za određivanje rezidua Z-I-2 Savska 143, 10000 Zagreb | Rezidue zabranjenih tvari, farmakoloških aktivnih tvari i kontaminanata u hrani životinjskog podrijetla, hrani za životinje, biološkom materijalu i vodi | Fleksibilno |  | Hrana/ Farmakološki aktivne tvari/ polipeptidni lijekovi | Hrana životinjskog podrijetla | Određivanje polipeptidnih lijekova | Prema popisu metoda dostupnom na www.veinst.hr | UHPLC-MS/MS |  |  | KLASA: UP/I-322-01/23-01/18 URBROJ: 525-09/548-23-3 od 31. listopada 2023. godine
8. | Hrvatski veterinarski institut Savska cesta 143, 10000 Zagreb | Odjel za veterinarsko javno zdravstvo Laboratorij za određivanje rezidua Z-I-2 Savska 143, 10000 Zagreb | Rezidue zabranjenih tvari, farmakoloških aktivnih tvari i kontaminanata u hrani životinjskog podrijetla, hrani za životinje, biološkom materijalu i vodi | Fleksibilno |  | Hrana/ Farmakološki aktivne tvari/ sedativi | Hrana životinjskog podrijetla | Određivanje sedativa | Prema popisu metoda dostupnom na www.veinst.hr | UHPLC-MS/MS |  |  | KLASA: UP/I-322-01/23-01/18 URBROJ: 525-09/548-23-3 od 31. listopada 2023. godine
8. | Hrvatski veterinarski institut Savska cesta 143, 10000 Zagreb | Odjel za veterinarsko javno zdravstvo Laboratorij za određivanje rezidua Z-I-2 Savska 143, 10000 Zagreb | Rezidue zabranjenih tvari, farmakoloških aktivnih tvari i kontaminanata u hrani životinjskog podrijetla, hrani za životinje, biološkom materijalu i vodi | Fleksibilno |  | Hrana/ Farmakološki aktivne tvari/ karbadoks i olakvindoks | Hrana životinjskog podrijetla | Određivanje karbadoksa i olakvindoksa | Prema popisu metoda dostupnom na www.veinst.hr | UHPLC-MS/MS |  |  | KLASA: UP/I-322-01/23-01/18 URBROJ: 525-09/548-23-3 od 31. listopada 2023. godine
8. | Hrvatski veterinarski institut Savska cesta 143, 10000 Zagreb | Odjel za veterinarsko javno zdravstvo Laboratorij za određivanje rezidua Z-I-2 Savska 143, 10000 Zagreb | Rezidue zabranjenih tvari, farmakoloških aktivnih tvari i kontaminanata u hrani životinjskog podrijetla, hrani za životinje, biološkom materijalu i vodi | Fleksibilno |  | Hrana/ Kontaminanti/ Pesticidi, piretroidi, karbamati i poliklorirani bifenili - LC-MS/MS | Hrana životinjskog podrijetla i med | Određivanje pesticida, piretroida, karbamata i polikloriranih bifenila | Prema popisu metoda dostupnom na www.veinst.hr | LC-MS/MS |  |  | KLASA: UP/I-322-01/23-01/18 URBROJ: 525-09/548-23-3 od 31. listopada 2023. godine
8. | Hrvatski veterinarski institut Savska cesta 143, 10000 Zagreb | Odjel za veterinarsko javno zdravstvo Laboratorij za određivanje rezidua Z-I-2 Savska 143, 10000 Zagreb | Rezidue zabranjenih tvari, farmakoloških aktivnih tvari i kontaminanata u hrani životinjskog podrijetla, hrani za životinje, biološkom materijalu i vodi | Fleksibilno |  | Hrana i hrana za životinje/ Kontaminanti/ Pesticidi, piretroidi, karbamati i poliklorirani bifenili - GC-MS/MS | Hrana životinjskog podrijetla i med Hrana za životinje | Određivanje pesticida, piretroida, karbamata i polikloriranih bifenila | Prema popisu metoda dostupnom na www.veinst.hr | GC-MS/MS |  |  | KLASA: UP/I-322-01/23-01/18 URBROJ: 525-09/548-23-3 od 31. listopada 2023. godine
8. | Hrvatski veterinarski institut Savska cesta 143, 10000 Zagreb | Odjel za veterinarsko javno zdravstvo Laboratorij za određivanje rezidua Z-I-2 Savska 143, 10000 Zagreb | Rezidue zabranjenih tvari, farmakoloških aktivnih tvari i kontaminanata u hrani životinjskog podrijetla, hrani za životinje, biološkom materijalu i vodi | Fleksibilno |  | Hrana/ Kontaminanti/ Kemijski elementi - AAS | Hrana životinjskog podrijetla Med Hrana za životinje | Određivanje žive | Prema popisu metoda dostupnom na www.veinst.hr | AAS Amalgamiranje |  |  | KLASA: UP/I-322-01/23-01/18 URBROJ: 525-09/548-23-3 od 31. listopada 2023. godine
8. | Hrvatski veterinarski institut Savska cesta 143, 10000 Zagreb | Odjel za veterinarsko javno zdravstvo Laboratorij za određivanje rezidua Z-I-2 Savska 143, 10000 Zagreb | Rezidue zabranjenih tvari, farmakoloških aktivnih tvari i kontaminanata u hrani životinjskog podrijetla, hrani za životinje, biološkom materijalu i vodi | Fleksibilno |  | Hrana/ Kontaminanti/ Kemijski elementi - ICP-MS | Hrana životinjskog podrijetla Med Hrana za životinje | Određivanje metala | Prema popisu metoda dostupnom na www.veinst.hr | ICP-MS |  |  | KLASA: UP/I-322-01/23-01/18 URBROJ: 525-09/548-23-3 od 31. listopada 2023. godine
8. | Hrvatski veterinarski institut Savska cesta 143, 10000 Zagreb | Odjel za veterinarsko javno zdravstvo Laboratorij za određivanje rezidua Z-I-2 Savska 143, 10000 Zagreb | Rezidue zabranjenih tvari, farmakoloških aktivnih tvari i kontaminanata u hrani životinjskog podrijetla, hrani za životinje, biološkom materijalu i vodi | Fleksibilno |  | Hrana i hrana za životinje/ Kontaminanti/ Kemijski elementi - LC-ICP-MS | Hrana životinjskog podrijetla Hrana za životinje | Određivanje anorganskog arsena | Prema popisu metoda dostupnom na www.veinst.hr | LC-ICP-MS |  |  | KLASA: UP/I-322-01/23-01/18 URBROJ: 525-09/548-23-3 od 31. listopada 2023. godine
8. | Hrvatski veterinarski institut Savska cesta 143, 10000 Zagreb | Odjel za veterinarsko javno zdravstvo Laboratorij za određivanje rezidua Z-I-2 Savska 143, 10000 Zagreb | Rezidue zabranjenih tvari, farmakoloških aktivnih tvari i kontaminanata u hrani životinjskog podrijetla, hrani za životinje, biološkom materijalu i vodi | Fleksibilno |  | Hrana/ Kontaminanti/ Mikotoksini | Hrana životinjskog podrijetla | Određivanje aflatoksina M1 | Prema popisu metoda dostupnom na www.veinst.hr | UHPLC-MS/MS |  |  | KLASA: UP/I-322-01/23-01/18 URBROJ: 525-09/548-23-3 od 31. listopada 2023. godine
8. | Hrvatski veterinarski institut Savska cesta 143, 10000 Zagreb | Odjel za veterinarsko javno zdravstvo Laboratorij za određivanje rezidua Z-I-2 Savska 143, 10000 Zagreb | Rezidue zabranjenih tvari, farmakoloških aktivnih tvari i kontaminanata u hrani životinjskog podrijetla, hrani za životinje, biološkom materijalu i vodi | Fleksibilno |  | Hrana/ Kontaminanti/ Mikotoksini | Hrana životinjskog podrijetla | Određivanje aflatoksina M1 | Prema popisu metoda dostupnom na www.veinst.hr | ELISA |  |  | KLASA: UP/I-322-01/23-01/18 URBROJ: 525-09/548-23-3 od 31. listopada 2023. godine
8. | Hrvatski veterinarski institut Savska cesta 143, 10000 Zagreb | Odjel za veterinarsko javno zdravstvo Laboratorij za određivanje rezidua Z-I-2 Savska 143, 10000 Zagreb | Rezidue zabranjenih tvari, farmakoloških aktivnih tvari i kontaminanata u hrani životinjskog podrijetla, hrani za životinje, biološkom materijalu i vodi | Fleksibilno |  | Hrana/ Kontaminanti/ Melamin i cijanurna kiselina | Hrana za životinje | Određivanje melamina i cijanurne kiseline | Prema popisu metoda dostupnom na www.veinst.hr | UHPLC-MS/MS |  |  | KLASA: UP/I-322-01/23-01/18 URBROJ: 525-09/548-23-3 od 31. listopada 2023. godine
8. | Hrvatski veterinarski institut Savska cesta 143, 10000 Zagreb | Odjel za veterinarsko javno zdravstvo Laboratorij za određivanje rezidua Z-I-2 Savska 143, 10000 Zagreb | Rezidue zabranjenih tvari, farmakoloških aktivnih tvari i kontaminanata u hrani životinjskog podrijetla, hrani za životinje, biološkom materijalu i vodi | Akreditirano | Steroidi |  | Tkivo jetre | Određivanje trenbolona u biološkom materijalu ELISA metodom | SOP Z-I-4-MA 15 Rev. 04 2018-02-12 |  |  |  | KLASA: UP/I-322-01/23-01/18 URBROJ: 525-09/548-23-3 od 31. listopada 2023. godine
8. | Hrvatski veterinarski institut Savska cesta 143, 10000 Zagreb | Odjel za veterinarsko javno zdravstvo Laboratorij za određivanje rezidua Z-I-2 Savska 143, 10000 Zagreb | Rezidue zabranjenih tvari, farmakoloških aktivnih tvari i kontaminanata u hrani životinjskog podrijetla, hrani za životinje, biološkom materijalu i vodi | Akreditirano | Steroidi |  | Tkivo jetre | Određivanje etinilestradiola u biološkom materijalu ELISA metodom | SOP Z-I-4-MA 18 Rev. 03 2018-02-12 |  |  |  | KLASA: UP/I-322-01/23-01/18 URBROJ: 525-09/548-23-3 od 31. listopada 2023. godine
8. | Hrvatski veterinarski institut Savska cesta 143, 10000 Zagreb | Odjel za veterinarsko javno zdravstvo Laboratorij za određivanje rezidua Z-I-2 Savska 143, 10000 Zagreb | Rezidue zabranjenih tvari, farmakoloških aktivnih tvari i kontaminanata u hrani životinjskog podrijetla, hrani za životinje, biološkom materijalu i vodi | Akreditirano | Steroidi |  | Tkivo mišića | Određivanje metiltestosterona u biološkom materijalu ELISA metodom | SOP Z-I-4-MA 10 Rev. 06 2018-02-12 |  |  |  | KLASA: UP/I-322-01/23-01/18 URBROJ: 525-09/548-23-3 od 31. listopada 2023. godine
8. | Hrvatski veterinarski institut Savska cesta 143, 10000 Zagreb | Odjel za veterinarsko javno zdravstvo Laboratorij za određivanje rezidua Z-I-2 Savska 143, 10000 Zagreb | Rezidue zabranjenih tvari, farmakoloških aktivnih tvari i kontaminanata u hrani životinjskog podrijetla, hrani za životinje, biološkom materijalu i vodi | Akreditirano | Steroidi |  | Tkivo mišića | Određivanje trenbolona u biološkom materijalu ELISA metodom | SOP Z-I-4-MA 15 Rev. 04 2018-02-12 |  |  |  | KLASA: UP/I-322-01/23-01/18 URBROJ: 525-09/548-23-3 od 31. listopada 2023. godine
8. | Hrvatski veterinarski institut Savska cesta 143, 10000 Zagreb | Odjel za veterinarsko javno zdravstvo Laboratorij za određivanje rezidua Z-I-2 Savska 143, 10000 Zagreb | Rezidue zabranjenih tvari, farmakoloških aktivnih tvari i kontaminanata u hrani životinjskog podrijetla, hrani za životinje, biološkom materijalu i vodi | Akreditirano | Steroidi |  | Urin | Određivanje etinilestradiola u biološkom materijalu ELISA metodom | SOP Z-I-4-MA 18 Rev. 03 2018-02-16 |  |  |  | KLASA: UP/I-322-01/23-01/18 URBROJ: 525-09/548-23-3 od 31. listopada 2023. godine
8. | Hrvatski veterinarski institut Savska cesta 143, 10000 Zagreb | Odjel za veterinarsko javno zdravstvo Laboratorij za određivanje rezidua Z-I-2 Savska 143, 10000 Zagreb | Rezidue zabranjenih tvari, farmakoloških aktivnih tvari i kontaminanata u hrani životinjskog podrijetla, hrani za životinje, biološkom materijalu i vodi | Fleksibilno |  | Hrana, hrana za životinje, biološki materijal i voda/ Zabranjene tvari/ Beta-agonisti | Hrana, hrana za životinje, biološki materijal, voda | Određivanje beta-agonista | Prema popisu metoda dostupnom na www.veinst.hr | LC-MS/MS |  |  | KLASA: UP/I-322-01/23-01/18 URBROJ: 525-09/548-23-3 od 31. listopada 2023. godine
8. | Hrvatski veterinarski institut Savska cesta 143, 10000 Zagreb | Odjel za veterinarsko javno zdravstvo Laboratorij za određivanje rezidua Z-I-2 Savska 143, 10000 Zagreb | Rezidue zabranjenih tvari, farmakoloških aktivnih tvari i kontaminanata u hrani životinjskog podrijetla, hrani za životinje, biološkom materijalu i vodi | Fleksibilno |  | Biološki materijal/ Steroidi | Biološki materijal | Određivanje steroida | Prema popisu metoda dostupnom na www.veinst.hr | LC-MS/MS |  |  | KLASA: UP/I-322-01/23-01/18 URBROJ: 525-09/548-23-3 od 31. listopada 2023. godine
8. | Hrvatski veterinarski institut Savska cesta 143, 10000 Zagreb | Odjel za veterinarsko javno zdravstvo Laboratorij za određivanje rezidua Z-I-2 Savska 143, 10000 Zagreb | Rezidue zabranjenih tvari, farmakoloških aktivnih tvari i kontaminanata u hrani životinjskog podrijetla, hrani za životinje, biološkom materijalu i vodi | Fleksibilno |  | Biološki materijal/ Stilbeni i laktoni rezorcilne kiseline | Biološki materijal | Određivanje stilbena i laktona rezorcilne kiseline | Prema popisu metoda dostupnom na www.veinst.hr | LC-MS/MS |  |  | KLASA: UP/I-322-01/23-01/18 URBROJ: 525-09/548-23-3 od 31. listopada 2023. godine
8. | Hrvatski veterinarski institut Savska cesta 143, 10000 Zagreb | Odjel za veterinarsko javno zdravstvo Laboratorij za određivanje rezidua Z-I-2 Savska 143, 10000 Zagreb | Rezidue zabranjenih tvari, farmakoloških aktivnih tvari i kontaminanata u hrani životinjskog podrijetla, hrani za životinje, biološkom materijalu i vodi | Fleksibilno |  | Biološki materijal/ Tireostatici | Biološki materijal | Određivanje tireostatika | Prema popisu metoda dostupnom na www.veinst.hr | LC-MS/MS |  |  | KLASA: UP/I-322-01/23-01/18 URBROJ: 525-09/548-23-3 od 31. listopada 2023. godine
8. | Hrvatski veterinarski institut Savska cesta 143, 10000 Zagreb | Odjel za veterinarsko javno zdravstvo Laboratorij za određivanje rezidua Z-I-2 Savska 143, 10000 Zagreb | Rezidue zabranjenih tvari, farmakoloških aktivnih tvari i kontaminanata u hrani životinjskog podrijetla, hrani za životinje, biološkom materijalu i vodi | Fleksibilno |  | Biološki materijal/ Gestageni | Biološki materijal | Određivanje gestagena | Prema popisu metoda dostupnom na www.veinst.hr | LC-MS/MS |  |  | KLASA: UP/I-322-01/23-01/18 URBROJ: 525-09/548-23-3 od 31. listopada 2023. godine
8. | Hrvatski veterinarski institut Savska cesta 143, 10000 Zagreb | Odjel za veterinarsko javno zdravstvo Laboratorij za određivanje rezidua Z-I-2 Savska 143, 10000 Zagreb | Rezidue zabranjenih tvari, farmakoloških aktivnih tvari i kontaminanata u hrani životinjskog podrijetla, hrani za životinje, biološkom materijalu i vodi | Akreditirano | Nitroimidazoli |  | Mišićno tkivo/riba, krvna plazma, mlijeko, jaja, voda i med | Određivanje nitroimidazola UHPLC/MS-MS metodom | SOP R-3-89 N UHPLC-MS/MS Rev.02 2017-09-15 |  |  |  | KLASA: UP/I-322-01/23-01/18 URBROJ: 525-09/548-23-3 od 31. listopada 2023. godine
8. | Hrvatski veterinarski institut Savska cesta 143, 10000 Zagreb | Odjel za veterinarsko javno zdravstvo Laboratorij za određivanje rezidua Z-I-2 Savska 143, 10000 Zagreb | Rezidue zabranjenih tvari, farmakoloških aktivnih tvari i kontaminanata u hrani životinjskog podrijetla, hrani za životinje, biološkom materijalu i vodi | Akreditirano | Boje |  | Riba | Određivanje trifenilmetan boja u ribi UHPLC-MS/MS mtodom | SOP R-3-95 Rev. 00 2017-09-15 |  |  |  | KLASA: UP/I-322-01/23-01/18 URBROJ: 525-09/548-23-3 od 31. listopada 2023. godine
8. | Hrvatski veterinarski institut Savska cesta 143, 10000 Zagreb | Odjel za veterinarsko javno zdravstvo Laboratorij za određivanje rezidua Z-I-2 Savska 143, 10000 Zagreb | Rezidue zabranjenih tvari, farmakoloških aktivnih tvari i kontaminanata u hrani životinjskog podrijetla, hrani za životinje, biološkom materijalu i vodi | Akreditirano | Antihelmintici: avermektini |  | Mišićno tkivo, tkivo jetre, mlijeko, jaja | Određivanje sadržaja avermektina u hrani animalnog podrijetla HPLC-FLD metodom Eprinomektin (Eprinomektin B1a), Moksidektin, Emamektin, (Emamektin B1a), Abamektin (Avermektin B1a), Doramektin, Ivermektin (22, 23-dihidro-avermektin B1a) | S-3-SOP-121 Rev. 00 2012-04-15 |  |  |  | KLASA: UP/I-322-01/23-01/18 URBROJ: 525-09/548-23-3 od 31. listopada 2023. godine
8. | Hrvatski veterinarski institut Savska cesta 143, 10000 Zagreb | Odjel za veterinarsko javno zdravstvo Laboratorij za određivanje rezidua Z-I-2 Savska 143, 10000 Zagreb | Rezidue zabranjenih tvari, farmakoloških aktivnih tvari i kontaminanata u hrani životinjskog podrijetla, hrani za životinje, biološkom materijalu i vodi | Fleksibilno |  | Hrana/ Farmakološke aktivne tvari/ Kortikosteroidi | Hrana životinjskog podrijetla | Određivanje kortikosteroida | Prema popisu metoda dostupnom na www.veinst.hr | LC-MS/MS |  |  | KLASA: UP/I-322-01/23-01/18 URBROJ: 525-09/548-23-3 od 31. listopada 2023. godine
8. | Hrvatski veterinarski institut Savska cesta 143, 10000 Zagreb | Odjel za veterinarsko javno zdravstvo Laboratorij za određivanje rezidua Z-I-2 Savska 143, 10000 Zagreb | Rezidue zabranjenih tvari, farmakoloških aktivnih tvari i kontaminanata u hrani životinjskog podrijetla, hrani za životinje, biološkom materijalu i vodi | Fleksibilno |  | Hrana/ Farmakološke aktivne tvari/ Kortikosteroidi | Biološki materijal | Određivanje kortikosteroida | Prema popisu metoda dostupnom na www.veinst.hr | LC-MS/MS |  |  | KLASA: UP/I-322-01/23-01/18 URBROJ: 525-09/548-23-3 od 31. listopada 2023. godine
8. | Hrvatski veterinarski institut Savska cesta 143, 10000 Zagreb | Odjel za veterinarsko javno zdravstvo Laboratorij za određivanje rezidua Z-I-2 Savska 143, 10000 Zagreb | Rezidue zabranjenih tvari, farmakoloških aktivnih tvari i kontaminanata u hrani životinjskog podrijetla, hrani za životinje, biološkom materijalu i vodi | Fleksibilno |  | Hrana/ Farmakološki aktivne tvari/ Benzimidazoli i levamisol | Hrana životinjskog podrijetla | Određivanje benzimidazola i levamisola | Prema popisu metoda dostupnom na www.veinst.hr | LC-MS/MS |  |  | KLASA: UP/I-322-01/23-01/18 URBROJ: 525-09/548-23-3 od 31. listopada 2023. godine
9. | Hrvatski veterinarski institut Savska cesta 143, 10000 Zagreb | Veterinarski zavod Križevci Laboratorij za analitičku kemiju i rezidue K-3 Ivana Zakmardija Dijankovečkog 10, 48260 Križevci | Glifosat i njegovi metaboliti u hrani životinjskog podrijetla | Akreditirano | SMR pesticidi |  | Masnoća iz namirnica životinjskog podrijetla/ Masnoća od mesa Iznutrice/Jetra Mlijeko Ptičja jaja | Određivanje polarnih pesticida u hrani životinjskog podrijetla primjenom LC-MS/MS (AMPA, Glifosat, N-acetil-AMPA, N-acetil-glifosat) | 7.2/K3/SOP123, Rev. 03 2021-01-04 |  |  |  | KLASA: UP/I-322-01/23-01/17 URBROJ: 525-09/548-23-5 od 11. rujna 2023. godine
10. | Hrvatski veterinarski institut Savska cesta 143, 10000 Zagreb | Odjel za veterinarsko javno zdravstvo Laboratorij za mikrobiologiju hrane Z-I-1 Savska cesta 143, 10000 Zagreb | Rod Campylobacter | Akreditirano |  |  | Hrana i hrana za životinje | Horizontalna metoda za dokazivanje prisutnosti i određivanje broja Campylobacter spp. – 1. dio: Dokazivanje prisutnosti | HRN EN ISO 10272-1:2017 (ISO 10272-1:2017; EN ISO 10272-1:2017) HRN EN ISO 10272-1:2017/A1:2023 (ISO 10272-1:201/Amd 1:2023; EN ISO 10272- 1:2017/A1:2023) |  |  |  | KLASA: UP/I-322-01/23-01/16 URBROJ: 525-09/548-23-3 od 11. rujna 2023. godine
10. | Hrvatski veterinarski institut Savska cesta 143, 10000 Zagreb | Odjel za veterinarsko javno zdravstvo Laboratorij za mikrobiologiju hrane Z-I-1 Savska cesta 143, 10000 Zagreb | Rod Campylobacter | Akreditirano |  |  | Hrana i hrana za životinje | Horizontalna metoda za dokazivanje prisutnosti i određivanje broja Campylobacter spp. – 2. dio: Postupak određivanja broja kolonija | HRN EN ISO 10272-2:2017 (ISO 10272-2:2017; EN ISO 10272-2:2017) HRN EN ISO 10272-2:2017/A1:2023 (ISO 10272-2:201/Amd 1:2023; EN ISO 10272- 2:2017/A1:2023) |  |  |  | KLASA: UP/I-322-01/23-01/16 URBROJ: 525-09/548-23-3 od 11. rujna 2023. godine
11. | Hrvatski veterinarski institut Savska cesta 143, 10000 Zagreb | Odjel za veterinarsko javno zdravstvo Laboratorij za mikrobiologiju hrane Z-I-1 Savska cesta 143, 10000 Zagreb | Listeria monocytogenes | Akreditirano |  |  | Hrana i hrana za životinje | Horizontalna metoda za dokazivanje prisutnosti i određivanje broja Listeria monocytogenes i drugih Listera spp. – 1. dio: Metoda dokazivanja prisutnosti | HRN EN ISO 11290-1:2017 (ISO 11290-1:2017; EN ISO 11290-1:2017) |  |  |  | KLASA: UP/I-322-01/23-01/16 URBROJ: 525-09/548-23-6 od 11. rujna 2023. godine
11. | Hrvatski veterinarski institut Savska cesta 143, 10000 Zagreb | Odjel za veterinarsko javno zdravstvo Laboratorij za mikrobiologiju hrane Z-I-1 Savska cesta 143, 10000 Zagreb | Listeria monocytogenes | Akreditirano |  |  | Hrana i hrana za životinje | Horizontalna metoda za dokazivanje prisutnosti i određivanje broja Listeria monocytogenes i drugih Listera spp. – 2. dio: Metoda određivanja broja | HRN EN ISO 11290-2:2017 (ISO 11290-2:2017; EN ISO 10272-2:2017) |  |  |  | KLASA: UP/I-322-01/23-01/16 URBROJ: 525-09/548-23-6 od 11. rujna 2023. godine
12. | Hrvatski veterinarski institut Savska cesta 143, 10000 Zagreb | Odjel za veterinarsko javno zdravstvo Laboratorij za mikrobiologiju hrane Z-I-1 Savska cesta 143, 10000 Zagreb | Analiziranje i testiranje zoonoza (Salmonella) | Akreditirano |  |  | Hrana i hrana za životinje | Horizontalna metoda za dokazivanje prisutnosti i određivanje broja i serotipizaciju Salmonella – 1. dio: Dokazivanje prisutnosti Salmonella spp. | HRN EN ISO 6579-1:2017 (ISO 6579-1:2017; EN ISO 6579-1:2017) HRN EN ISO 6579-1:2017/A1:2020 (ISO 6579-1:2017/Amd1:2020; EN ISO 6579-1:2017/A1:2020) |  | eLOD50=1,0 cfu/25g |  | KLASA: UP/I-322-01/25-01/26 URBROJ: 525-09/548-25-5 od 3. ožujka 2025. godine
12. | Hrvatski veterinarski institut Savska cesta 143, 10000 Zagreb | Odjel za veterinarsko javno zdravstvo Laboratorij za mikrobiologiju hrane Z-I-1 Savska cesta 143, 10000 Zagreb | Analiziranje i testiranje zoonoza (Salmonella) | Akreditirano |  |  | Bakterijski sojevi | Horizontalna metoda za dokazivanje, određivanje broja i serotipizaciju Salmonella – 3. dio: Smjernice za serotipizaciju Salmonella spp. | HRN CEN ISO/TR 6579-3:2014 (ISO/TR 6579-3:2014; CEN ISO/TR 6579-3:2014) |  | Nije primjenjivo |  | KLASA: UP/I-322-01/25-01/26 URBROJ: 525-09/548-25-5 od 3. ožujka 2025. godine
12. | Hrvatski veterinarski institut Savska cesta 143, 10000 Zagreb | Odjel za bakteriologiju i parazitologiju Laboratorij za opću bakteriologiju i mikologiju Z-II-2 Savska cesta 143, 10000 Zagreb | Analiziranje i testiranje zoonoza (Salmonella) | Akreditirano |  |  | Organi i feces životinja | Izdvajanje i identifikacija gibljivih Salmonella spp. Horizontalna metoda za dokazivanje prisutnosti Salmonella spp. | HRN EN ISO 6579-1:2017 (ISO 6579-1:2017; EN ISO 6579-1:2017) HRN EN ISO 6579-1:2017/A1:2020 (ISO 6579-1:2017/Amd1:2020; EN ISO 6579/A1:2020) |  | Nije primjenjivo |  | KLASA: UP/I-322-01/25-01/26 URBROJ: 525-09/548-25-5 od 3. ožujka 2025. godine
12. | Hrvatski veterinarski institut Savska cesta 143, 10000 Zagreb | Odjel za bakteriologiju i parazitologiju Laboratorij za opću bakteriologiju i mikologiju Z-II-2 Savska cesta 143, 10000 Zagreb | Analiziranje i testiranje zoonoza (Salmonella) | Akreditirano |  |  | Bakterijski sojevi | Horizontalna metoda za dokazivanje prisutnosti, brojenje i serotipizaciju Salmonella – Dio 3. Smjernice za serotipizaciju Salmonella spp. | HRI CEN ISO/TR 6579-3:2014 (ISO/TR 6579-3:2014; CEN ISO/TR 6579-3:2014) |  | Nije primjenjivo |  | KLASA: UP/I-322-01/25-01/26 URBROJ: 525-09/548-25-5 od 3. ožujka 2025. godine
12. | Hrvatski veterinarski institut Savska cesta 143, 10000 Zagreb | Centar za peradarstvo Laboratorij za bakteriologiju C-2 Heinzelova 55, 10000 Zagreb | Analiziranje i testiranje zoonoza (Salmonella) | Akreditirano |  |  | Jaja i uzorci iz primarne proizvodnje | Horizontalna metoda za dokazivanje prisutnosti, određivanje broja i serotipizaciju Salmonella – 1. dio: Dokazivanje prisutnosti Salmonella spp. | HRN EN ISO 6579-1:2017 (ISO 6579-1:2017; EN ISO 6579-1:2017) HRN EN ISO 6579-1:2017/A1:2020 (ISO 6579-1:2017/Amd1:2020; EN ISO 6579-1:2017/A1:2020) |  | Nije primjenjivo |  | KLASA: UP/I-322-01/25-01/26 URBROJ: 525-09/548-25-5 od 3. ožujka 2025. godine
12. | Hrvatski veterinarski institut Savska cesta 143, 10000 Zagreb | Centar za peradarstvo Laboratorij za bakteriologiju C-2 Heinzelova 55, 10000 Zagreb | Analiziranje i testiranje zoonoza (Salmonella) | Akreditirano |  |  | Bakterijski sojevi | Horizontalna metoda za dokazivanje prisutnosti, brojenje i serotopizaciju Salmonella – Dio 3. – Smjernice za serotipizaciju Salmonella spp. | HRI CEN ISO/TR 6579-3:2014 (ISO/TR 6579-3:2014; CEN ISO/TR 6579-3:2014) |  | Nije primjenjivo |  | KLASA: UP/I-322-01/25-01/26 URBROJ: 525-09/548-25-5 od 3. ožujka 2025. godine
12. | Hrvatski veterinarski institut Savska cesta 143, 10000 Zagreb | Veterinarski zavod Split Laboratorij za mikrobiologiju hrane i hrane za životinje S-2 Poljička cesta 33, 21000 Split | Analiziranje i testiranje zoonoza (Salmonella) | Akreditirano |  |  | Hrana i hrana za životinje Okolišni uzorci | Horizontalna metoda za dokazivanje prisutnosti, određivanje broja i serotipizaciju Salmonella - 1. dio: Dokazivanje prisutnosti Salmonella spp. | HRN EN ISO 6579-1:2017 (ISO 6579-1:2017; EN ISO 6579-1:2017) HRN EN ISO 6579-1:2017/A1:2020 (ISO 6579-1:2017/Amd1:2020; EN ISO 6579-1:2017/A1:2020) |  | Nije primjenjivo |  | KLASA: UP/I-322-01/25-01/26 URBROJ: 525-09/548-25-5 od 3. ožujka 2025. godine
13. | Hrvatski veterinarski institut Savska cesta 143, 10000 Zagreb | Odjel za veterinarsko javno zdravstvo Laboratorij za određivanje rezidua Z-I-2 Savska 143, 10000 Zagreb | Rezidue pesticida i teški metali u hrani životinjskog podrijetla, hrani za životinje i medu | Fleksibilno |  | Hrana/ Kontaminanti/ Pesticidi, piretroidi, karbamati i poliklorirani bifenili -LC-MS/MS | Hrana životinjskog podrijetla i med | Određivanje pesticida, piretroida, karbamata i polikloriranih bifenila | Prema popisu metoda dostupnom na www.veinst.hr | LC-MS/MS |  |  | KLASA: UP/I-322-01/20-01/36 URBROJ: 525-10/1304-20-2 od 11. studenoga 2020. godine
13. | Hrvatski veterinarski institut Savska cesta 143, 10000 Zagreb | Odjel za veterinarsko javno zdravstvo Laboratorij za određivanje rezidua Z-I-2 Savska 143, 10000 Zagreb | Rezidue pesticida i teški metali u hrani životinjskog podrijetla, hrani za životinje i medu | Fleksibilno |  | Hrana i hrana za životinje/ Kontaminanti/ Pesticidi, piretroidi, karbamati i poliklorirani bifenili -GC-MS/MS | Hrana životinjskog podrijetla i med Hrana za životinje | Određivanje pesticida, piretroida, karbamata i polikloriranih bifenila | Prema popisu metoda dostupnom na www.veinst.hr | GC-MS/MS |  |  | KLASA: UP/I-322-01/20-01/36 URBROJ: 525-10/1304-20-2 od 11. studenoga 2020. godine
13. | Hrvatski veterinarski institut Savska cesta 143, 10000 Zagreb | Odjel za veterinarsko javno zdravstvo Laboratorij za određivanje rezidua Z-I-2 Savska 143, 10000 Zagreb | Rezidue pesticida i teški metali u hrani životinjskog podrijetla, hrani za životinje i medu | Fleksibilno |  | Hrana/ Kontaminanti/ Kemijski elementi - AAS | Hrana životinjskog podrijetla i med | Određivanje žive | Prema popisu metoda dostupnom na www.veinst.hr | AAS Amalgamiranje |  |  | KLASA: UP/I-322-01/20-01/36 URBROJ: 525-10/1304-20-2 od 11. studenoga 2020. godine
13. | Hrvatski veterinarski institut Savska cesta 143, 10000 Zagreb | Odjel za veterinarsko javno zdravstvo Laboratorij za određivanje rezidua Z-I-2 Savska 143, 10000 Zagreb | Rezidue pesticida i teški metali u hrani životinjskog podrijetla, hrani za životinje i medu | Fleksibilno |  | Hrana/ Kontaminanti/ Kemijski elementi - ICP-MS | Hrana životinjskog podrijetla i med Hrana za životinje | Određivanje metala | Prema popisu metoda dostupnom na www.veinst.hr | ICP-MS |  |  | KLASA: UP/I-322-01/20-01/36 URBROJ: 525-10/1304-20-2 od 11. studenoga 2020. godine
13. | Hrvatski veterinarski institut Savska cesta 143, 10000 Zagreb | Odjel za veterinarsko javno zdravstvo Laboratorij za određivanje rezidua Z-I-2 Savska 143, 10000 Zagreb | Rezidue pesticida i teški metali u hrani životinjskog podrijetla, hrani za životinje i medu | Fleksibilno |  | Hrana i hrana za životinje/ Kontaminanti/ Kemijski elementi - LC-ICP-MS | Hrana životinjskog podrijetla Hrana za životinje | Određivanje anorganskog arsena | Prema popisu metoda dostupnom na www.veinst.hr | LC-ICP-MS |  |  | KLASA: UP/I-322-01/20-01/36 URBROJ: 525-10/1304-20-2 od 11. studenoga 2020. godine
14. | Hrvatski veterinarski institut Savska cesta 143, 10000 Zagreb | Odjel za patološku morfologiju Laboratorij za transmisivne spongiformne encefalopatije Z-IV-2 Savska cesta 143, 10000 Zagreb | Transmisivne spongiformne encefalopatije (TSE) | Akreditirano |  |  | Moždano tkivo goveda i malih preživača | Određivanje goveđe spogiformne encefalopatije (GSE) i grebeža ovaca u moždanom tkivu testom IDEXX HerdCheck, EIA | SOP Z-IV-2 MT 03 Rev 02 2016-11-10 (Regulation (EC) 999/2001) |  |  |  | KLASA: UP/I-322-01/23-01/16 URBROJ: 525-09/548-23-10 od 11. rujna 2023. godine
14. | Hrvatski veterinarski institut Savska cesta 143, 10000 Zagreb | Odjel za patološku morfologiju Laboratorij za transmisivne spongiformne encefalopatije Z-IV-2 Savska cesta 143, 10000 Zagreb | Transmisivne spongiformne encefalopatije (TSE) | Akreditirano |  |  | Moždano tkivo goveda i malih preživača | Konfirmacija goveđe songiformne encefalopatije, grebeža ovaca i songiformne encefalopatije jelena metodom TeSeE western blot Biorad | SOP Z-IV-2 MT 06 Rev 01 2023-04-13 (Regulation (EC) 999/2001) |  |  |  | KLASA: UP/I-322-01/23-01/16 URBROJ: 525-09/548-23-10 od 11. rujna 2023. godine
15. | Hrvatski veterinarski institut Savska cesta 143, 10000 Zagreb | Odjel za bakteriologiju i parazitologiju Laboratorij za opću bakteriologiju i mikologiju Z-II-2 Savska cesta 143, 10000 Zagreb | Antimikrobna rezistencija | Akreditirano |  |  | Izolati bakterija | Određivanje minimalnih inhibicijskih koncentracija bakterija mikrodilucijskom metodom | SOP Z-II-2-35 Rev 07 2020-02-21 |  |  |  | KLASA: UP/I-322-01/23-01/16 URBROJ: 525-09/548-23-9 od 11. rujna 2023. godine
16. | Hrvatski veterinarski institut Savska cesta 143, 10000 Zagreb | Veterinarski zavod Split Laboratorij za mikrobiologiju hrane i hrane za životinje S-2 Poljička cesta 33, 21000 Split | Monitoring virusnih i bakterioloških zagađenja školjkaša | Akreditirano |  |  | Žive školjke, ježinci, plaštenjaci i puževi i njihovi proizvodi | Horizontalna metoda brojenja beta – glukuronidaza pozitivne Escherichia coli – MPN metoda uporabom 5-bromo-4-kloro-3-indolil-beta-D-glukuronida | HRS ISO/TS 16649-3:2008 (ISO/TS 16649-3:2005)
16 | Hrvatski veterinarski institut Savska cesta 143, 10000 Zagreb | Veterinarski zavod Split Laboratorij za mikrobiologiju hrane i hrane za životinje S-2 Poljička cesta 33, 21000 Split | Monitoring virusnih i bakterioloških zagađenja školjkaša | Akreditirano |  |  | Žive školjke, ježinci, plaštenjaci i puževi i njihovi proizvodi | Horizontalna metoda za otkrivanje Salmonella spp. | HRN EN ISO 6579:2003 (ISO 6579:2002; EN ISO 6579:2002) HRN EN ISO 6579:2003/Ispr.1:2008(ISO6579:2002/Corr.1:2004; EN ISO 6579:2002/AC:2006)
17 | Hrvatski veterinarski institut Savska cesta 143, 10000 Zagreb | Veterinarski zavod Split Laboratorij za analitičku kemiju i rezidue S-3 Poljička cesta 33, 21000 Split | Policiklički aromatski ugljikovodici | Fleksibilno |  |  | Hrana biljnog i životinjskog podrijetla | Određivanje sadržaja policikličkih aromatskih ugljikovodika | Prema popisu metoda dostupnom na www.veinst.hr | UHPLC-FLD |  |  | KLASA: UP/I-322-01/18-01/59 URBROJ: 525-10/0538-19-2 od 20. siječnja 2020. godine
18. | Hrvatski veterinarski institut Savska cesta 143, 10000 Zagreb | Veterinarski zavod Split Laboratorij za analitičku kemiju i rezidue S-3 Poljička cesta 33, 21000 Split | Akrilamidi | Fleksibilno |  | Hrana | Hrana biljnog i životinjskog podrijetla | Određivanje akrilamida | Prema popisu metoda dostupnom na www.veinst.hr | LC-MS/MS |  |  | KLASA: UP/I-322-01/20-01/15 URBROJ: 525-10/1304-20-2 od 24. kolovoza 2020. godine KLASA: UP/I-322-01/20-01/15 URBROJ: 525-10/1304-20-4 od 17. rujna 2020. godine
19. | Nastavni zavod za javno zdravstvo „Dr. Andrija Štampar“ Mirogojska cesta 16, 10000 Zagreb Služba za zdravstvenu ekologiju |  | Mikotoksini i biljni toksini | Akreditirano |  |  | Jabučni sok | Određivanje patulina HPLC tehnikom | Vlastita metoda SOP-9-053 Izdanje 02 2016-02-15 |  | 5,0 µg/kg |  | KLASA: UP/I-322-08/25-01/226 URBROJ: 525-09/549-25-4 od 23. srpnja 2025. godine
19. | Nastavni zavod za javno zdravstvo „Dr. Andrija Štampar“ Mirogojska cesta 16, 10000 Zagreb Služba za zdravstvenu ekologiju |  | Mikotoksini i biljni toksini | Akreditirano |  |  | Orašasti plodovi | Određivanje skupnih aflatoksina (B1, B2, G1, G2) ELISA tehnikom | Vlastita metoda SOP-107-054 Izdanje 03 2016-03-15 |  | 1,0 μg/kg |  | KLASA: UP/I-322-08/25-01/226 URBROJ: 525-09/549-25-4 od 23. srpnja 2025. godine
19. | Nastavni zavod za javno zdravstvo „Dr. Andrija Štampar“ Mirogojska cesta 16, 10000 Zagreb Služba za zdravstvenu ekologiju |  | Mikotoksini i biljni toksini | Fleksibilno |  | Hrana i hrana za životinje/ Kontaminanti | Hrana | Određivanje mikotoksina | Prema popisu metoda dostupnom na www.stampar.hr | LC-MS/MS UPLC-MS/MS HPLC-FLD |  | Fleksibilnim područjem akreditacije dopušta se laboratoriju primjena metoda ispitivanja na materijale/proizvode, vrstu ispitivanja/svojstvo i raspone unutar područja, u skladu s dokumentiranim i odobrenim postupcima laboratorija. Važeći popis akreditiranih metoda iz fleksibilnog područja akreditacije dostupan je na www.stampar.hr | KLASA: UP/I-322-08/25-01/226 URBROJ: 525-09/549-25-4 od 23. srpnja 2025. godine
19. | Nastavni zavod za javno zdravstvo „Dr. Andrija Štampar“ Mirogojska cesta 16, 10000 Zagreb Služba za zdravstvenu ekologiju |  | Mikotoksini i biljni toksini | Fleksibilno |  | Hrana i hrana za životinje/ Biljni toksini | Hrana | Određivanje biljnih toksina | Prema popisu metoda dostupnom na www.stampar.hr | LC-MS/MS |  |  | KLASA: UP/I-322-08/25-01/226 URBROJ: 525-09/549-25-4 od 23. srpnja 2025. godine
19. | Nastavni zavod za javno zdravstvo „Dr. Andrija Štampar“ Mirogojska cesta 16, 10000 Zagreb Služba za zdravstvenu ekologiju |  | Mikotoksini i biljni toksini | Fleksibilno |  | Hrana i hrana za životinje/ Biljni toksini | Hrana | Određivanje biljnih toksina | Prema popisu metoda dostupnom na www.stampar.hr | GC-FID |  |  | KLASA: UP/I-322-08/25-01/226 URBROJ: 525-09/549-25-4 od 23. srpnja 2025. godine
19. | Nastavni zavod za javno zdravstvo „Dr. Andrija Štampar“ Mirogojska cesta 16, 10000 Zagreb Služba za zdravstvenu ekologiju |  | Mikotoksini i biljni toksini | Fleksibilno |  | Hrana i hrana za životinje/ Biljni toksini | Hrana | Određivanje biljnih toksina | Prema popisu metoda dostupnom na www.stampar.hr | LC-MS/MS |  |  | KLASA: UP/I-322-08/25-01/226 URBROJ: 525-09/549-25-4 od 23. srpnja 2025. godine
20. | Nastavni zavod za javno zdravstvo „Dr. Andrija Štampar“ Mirogojska cesta 16, 10000 Zagreb Služba za zdravstvenu ekologiju |  | * Ostaci pesticida (žitarice i hrana za životinje * Ostaci pesticida (voće i povrće, uključujući i one s visokim udjelom vode i kiselina) * Ostaci pesticida, pojedinačne metode (single residue method – SRM) | Akreditirano |  |  | Hrana | Određivanje ditiokarbamata izraženih kao CS2 u hrani plinskom kromatografijom sa spektrometrijom masa (GC-MS) |  |  | 0,04 mg/kg |  | KLASA: UP/I-322-08/25-01/226 URBROJ: 525-09/549-25-6 od 22. srpnja 2025. godine
20. | Nastavni zavod za javno zdravstvo „Dr. Andrija Štampar“ Mirogojska cesta 16, 10000 Zagreb |  | * Ostaci pesticida (žitarice i hrana za životinje * Ostaci pesticida (voće i povrće, uključujući i one s visokim udjelom vode i kiselina) * Ostaci pesticida, pojedinačne metode (single residue method – SRM) | Fleksibilno |  | Hrana i hrana za životinje/ Ostatci pesticida/ GC-MS/MS | Hrana | Ostaci pesticida | Prema popisu metoda dostupnom na www.stampar.hr | GC-MS/MS |  | Fleksibilnim područjem akreditacije dopušta se laboratoriju primjena metoda ispitivanja na materijale/proizvode, vrstu ispitivanja/svojstvo i raspone unutar područja, u skladu s dokumentiranim i odobrenim postupcima laboratorija. Važeći popis akreditiranih metoda iz fleksibilnog područja akreditacije dostupan je na www.stampar.hr | KLASA: UP/I-322-08/25-01/226 URBROJ: 525-09/549-25-6 od 22. srpnja 2025. godine
20. | Nastavni zavod za javno zdravstvo „Dr. Andrija Štampar“ Mirogojska cesta 16, 10000 Zagreb |  | * Ostaci pesticida (žitarice i hrana za životinje * Ostaci pesticida (voće i povrće, uključujući i one s visokim udjelom vode i kiselina) * Ostaci pesticida, pojedinačne metode (single residue method – SRM) | Fleksibilno |  | Hrana i hrana za životinje/ Ostatci pesticida/ UPLC-MS/MS | Hrana | Ostaci pesticida | Prema popisu metoda dostupnom na www.stampar.hr | UPLC-MS/MS |  |  | KLASA: UP/I-322-08/25-01/226 URBROJ: 525-09/549-25-6 od 22. srpnja 2025. godine
20. | Nastavni zavod za javno zdravstvo „Dr. Andrija Štampar“ Mirogojska cesta 16, 10000 Zagreb |  | * Ostaci pesticida (žitarice i hrana za životinje * Ostaci pesticida (voće i povrće, uključujući i one s visokim udjelom vode i kiselina) * Ostaci pesticida, pojedinačne metode (single residue method – SRM) | Fleksibilno |  | Hrana i hrana za životinje/ Ostatci pesticida/ GC-ECD | Hrana | Ostaci pesticida | Prema popisu metoda dostupnom na www.stampar.hr | GC-ECD |  |  | KLASA: UP/I-322-08/25-01/226 URBROJ: 525-09/549-25-6 od 22. srpnja 2025. godine
20. | Nastavni zavod za javno zdravstvo „Dr. Andrija Štampar“ Mirogojska cesta 16, 10000 Zagreb |  | * Ostaci pesticida (žitarice i hrana za životinje * Ostaci pesticida (voće i povrće, uključujući i one s visokim udjelom vode i kiselina) * Ostaci pesticida, pojedinačne metode (single residue method – SRM) | Neakreditirano - privremeno rješenje |  |  | Hrana biljnog porijekla | Folpet, Kaptan, Dikofol, Nikotin | Vlastita metoda SOP-269-053 Izdanje 04 |  | 0,01 mg kg-1 | Privremeno rješenje na 1. godinu Važi do: 22. srpnja 2026. godine | KLASA: UP/I-322-08/25-01/226 URBROJ: 525-09/549-25-5 od 22. srpnja 2025. godine
20. | Nastavni zavod za javno zdravstvo „Dr. Andrija Štampar“ Mirogojska cesta 16, 10000 Zagreb |  | * Ostaci pesticida (žitarice i hrana za životinje * Ostaci pesticida (voće i povrće, uključujući i one s visokim udjelom vode i kiselina) * Ostaci pesticida, pojedinačne metode (single residue method – SRM) | Neakreditirano - privremeno rješenje |  |  | Hrana biljnog porijekla | Etilen oksid | Vlastita metoda SOP-269-053 Izdanje 04 |  | 0,05 mg kg-1 | Privremeno rješenje na 1. godinu Važi do: 22. srpnja 2026. godine | KLASA: UP/I-322-08/25-01/226 URBROJ: 525-09/549-25-5 od 22. srpnja 2025. godine
20. | Nastavni zavod za javno zdravstvo „Dr. Andrija Štampar“ Mirogojska cesta 16, 10000 Zagreb |  | * Ostaci pesticida (žitarice i hrana za životinje * Ostaci pesticida (voće i povrće, uključujući i one s visokim udjelom vode i kiselina) * Ostaci pesticida, pojedinačne metode (single residue method – SRM) | Neakreditirano - privremeno rješenje |  |  | Hrana biljnog porijekla | Glufosinat, Glifosat, AMPA | SOP-258-053 |  | 0,05 mg kg-1 | Privremeno rješenje na 1. godinu Važi do: 22. srpnja 2026. godine | KLASA: UP/I-322-08/25-01/226 URBROJ: 525-09/549-25-5 od 22. srpnja 2025. godine
20. | Nastavni zavod za javno zdravstvo „Dr. Andrija Štampar“ Mirogojska cesta 16, 10000 Zagreb |  | * Ostaci pesticida (žitarice i hrana za životinje * Ostaci pesticida (voće i povrće, uključujući i one s visokim udjelom vode i kiselina) * Ostaci pesticida, pojedinačne metode (single residue method – SRM) | Neakreditirano - privremeno rješenje |  |  | Hrana biljnog porijekla | Mepikvat, Klormekvat | SOP-239-053 |  | 0,05 mg kg-1 | Privremeno rješenje na 1. godinu Važi do: 22. srpnja 2026. godine | KLASA: UP/I-322-08/25-01/226 URBROJ: 525-09/549-25-5 od 22. srpnja 2025. godine
20. | Nastavni zavod za javno zdravstvo „Dr. Andrija Štampar“ Mirogojska cesta 16, 10000 Zagreb |  | * Ostaci pesticida (žitarice i hrana za životinje * Ostaci pesticida (voće i povrće, uključujući i one s visokim udjelom vode i kiselina) * Ostaci pesticida, pojedinačne metode (single residue method – SRM) | Neakreditirano - privremeno rješenje |  |  | Hrana biljnog porijekla | 2,4 D | SOP-224-053 |  | 0,01 mg kg-1 | Privremeno rješenje na 1. godinu Važi do: 22. srpnja 2026. godine | KLASA: UP/I-322-08/25-01/226 URBROJ: 525-09/549-25-5 od 22. srpnja 2025. godine
20. | Nastavni zavod za javno zdravstvo „Dr. Andrija Štampar“ Mirogojska cesta 16, 10000 Zagreb |  | * Ostaci pesticida (žitarice i hrana za životinje * Ostaci pesticida (voće i povrće, uključujući i one s visokim udjelom vode i kiselina) * Ostaci pesticida, pojedinačne metode (single residue method – SRM) | Neakreditirano - privremeno rješenje |  |  | Hrana biljnog porijekla | Abemektin | SOP-131-053 |  | 0,01 mg kg-1 | Privremeno rješenje na 1. godinu Važi do: 22. srpnja 2026. godine | KLASA: UP/I-322-08/25-01/226 URBROJ: 525-09/549-25-5 od 22. srpnja 2025. godine
20. | Nastavni zavod za javno zdravstvo „Dr. Andrija Štampar“ Mirogojska cesta 16, 10000 Zagreb |  | * Ostaci pesticida (žitarice i hrana za životinje * Ostaci pesticida (voće i povrće, uključujući i one s visokim udjelom vode i kiselina) * Ostaci pesticida, pojedinačne metode (single residue method – SRM) | Neakreditirano - privremeno rješenje |  |  | Hrana biljnog porijekla | Ditianon | SOP-224-053 |  | 0,01 mg kg-1 | Privremeno rješenje na 1. godinu Važi do: 22. srpnja 2026. godine | KLASA: UP/I-322-08/25-01/226 URBROJ: 525-09/549-25-5 od 22. srpnja 2025. godine
20. | Nastavni zavod za javno zdravstvo „Dr. Andrija Štampar“ Mirogojska cesta 16, 10000 Zagreb |  | * Ostaci pesticida (žitarice i hrana za životinje * Ostaci pesticida (voće i povrće, uključujući i one s visokim udjelom vode i kiselina) * Ostaci pesticida, pojedinačne metode (single residue method – SRM) | Neakreditirano - privremeno rješenje |  |  | Hrana biljnog porijekla | Etefon | SOP-27-053 |  | 0,01 mg kg-1 | Privremeno rješenje na 1. godinu Važi do: 22. srpnja 2026. godine | KLASA: UP/I-322-08/25-01/226 URBROJ: 525-09/549-25-5 od 22. srpnja 2025. godine
20. | Nastavni zavod za javno zdravstvo „Dr. Andrija Štampar“ Mirogojska cesta 16, 10000 Zagreb |  | * Ostaci pesticida (žitarice i hrana za životinje * Ostaci pesticida (voće i povrće, uključujući i one s visokim udjelom vode i kiselina) * Ostaci pesticida, pojedinačne metode (single residue method – SRM) | Neakreditirano - privremeno rješenje |  |  | Hrana biljnog porijekla | Fluazifop | SOP-131-053 |  | 0,01 mg kg-1 | Privremeno rješenje na 1. godinu Važi do: 22. srpnja 2026. godine | KLASA: UP/I-322-08/25-01/226 URBROJ: 525-09/549-25-5 od 22. srpnja 2025. godine
21. | Hrvatski zavod za javno zdravstvo Služba za zdravstvenu ekologiju Rockeffelerova 7, 10000 Zagreb |  | Koagulaza pozitivni stafilokoki, uključujući Staphylocoocus aureus | Akreditirano |  |  | Hrana i hrana za životinje | Horizontalna metoda za dokazivanje prisutnosti i određivanje broja koagulaza pozitivnnih stafilokoka (Staphylococcus aureus i druge vrste) | HRN EN ISO 6888-1:2004/A2:2019 (ISO 6888-1:1999/Amd2:2018; EN ISO 6888-1:1999/A2:2018) |  |  |  | KLASA: UP/I-322-01/21-01/11 URBROJ: 525-10/1304-21-4 od 2. srpnja 2021. godine
21. | Hrvatski zavod za javno zdravstvo Služba za zdravstvenu ekologiju Rockeffelerova 7, 10000 Zagreb |  | Koagulaza pozitivni stafilokoki, uključujući Staphylocoocus aureus | Akreditirano |  |  | Hrana i hrana za životinje i okolišni uzorci | Metoda za dokazivanje stafilokoknog enterotoksina VIDAS® metodom | HRN EN ISO 19020:2017 (ISO 19020:2017; EN ISO 19020:2017) |  |  |  | KLASA: UP/I-322-01/21-01/11 URBROJ: 525-10/1304-21-4 od 2. srpnja 2021. godine
21. | Hrvatski zavod za javno zdravstvo Služba za zdravstvenu ekologiju Rockeffelerova 7, 10000 Zagreb |  | Koagulaza pozitivni stafilokoki, uključujući Staphylocoocus aureus | Akreditirano |  |  | Hrana i hrana za životinje | Horizontalna metoda za brojenje koagulaza pozitivnih stafilokoka (Staphylococcus aureus i druge vrste)- 3. dio: Izolacija i MPN postupak za male brojeve | HRN EN ISO 6888-3:2004/Ispr.1:2008 (ISO 6888-3:2003/AC:2005; EN ISO 6888-3:2003/AC:2005) |  |  |  | KLASA: UP/I-322-01/21-01/11 URBROJ: 525-10/1304-21-4 od 2. srpnja 2021. godine
22. | Hrvatski zavod za javno zdravstvo Služba za zdravstvenu ekologiju Rockeffelerova 7, 10000 Zagreb |  | Listeria monocytogenes | Akreditirano |  |  | Hrana i hrana za životinje i okolišni uzorci | Horizontalna metoda za dokazivanje prisutnosti bakterije Listeria monocytogenes i Listeria spp. | HRN EN ISO 11290-1:2017 (ISO 11290-1:2017; EN ISO 11290-1:2017) |  |  |  | KLASA: UP/I-322-01/21-01/11 URBROJ: 525-10/1304-21-4 od 2. srpnja 2021. godine
22. | Hrvatski zavod za javno zdravstvo Služba za zdravstvenu ekologiju Rockeffelerova 7, 10000 Zagreb |  | Listeria monocytogenes | Akreditirano |  |  | Hrana i hrana za životinje | Metoda za dokazivanje antigena bakterije Listeria monocytogenes VIDAS metodom | Metoda prema uputi Vitek Immuno Diagnostic Assay System (VIDAS), bioMerieux; Oznaka:P-MIK-13 Izdanje: 2/0 Datum: 11.04.2019. |  |  |  | KLASA: UP/I-322-01/21-01/11 URBROJ: 525-10/1304-21-4 od 2. srpnja 2021. godine
22. | Hrvatski zavod za javno zdravstvo Služba za zdravstvenu ekologiju Rockeffelerova 7, 10000 Zagreb |  | Listeria monocytogenes | Akreditirano |  |  | Hrana i hrana za životinje i okolišni uzorci | Horizontalna metoda za dokazivanje određivanje broja bakterije Listeria monocytogenes i Listeria spp. | HRN EN ISO 11290-2:2017 (EN ISO 11290-2:2017; ISO 11290-2:2017) |  |  |  | KLASA: UP/I-322-01/21-01/11 URBROJ: 525-10/1304-21-4 od 2. srpnja 2021. godine
23. | Hrvatski zavod za javno zdravstvo Služba za zdravstvenu ekologiju Rockeffelerova 7, 10000 Zagreb |  | Teški metali u hrani i hrani za životinje | Fleksibilno |  | Hrana i hrana za životinje/ Elementi i elementne specije/ ICP-MS | Hrana i hrana za životinje | Određivanje odabranih elemenata | Prema popisu metoda dostupnim na www.hzjz.hr | ICP-MS |  |  | KLASA: UP/I-322-01/21-01/10 URBROJ: 525-10/1304-21-4 od 2. srpnja 2021. godine
23. | Hrvatski zavod za javno zdravstvo Služba za zdravstvenu ekologiju Rockeffelerova 7, 10000 Zagreb |  | Teški metali u hrani i hrani za životinje | Fleksibilno |  | Hrana i hrana za životinje/ Elementi i elementne specije/ HPLC-ICP-MS | Hrana i hrana za životinje | Određivanje elementnih specija | Prema popisu metoda dostupnim na www.hzjz.hr | HPLC-ICP-MS |  |  | KLASA: UP/I-322-01/21-01/10 URBROJ: 525-10/1304-21-4 od 2. srpnja 2021. godine
23. | Hrvatski zavod za javno zdravstvo Služba za zdravstvenu ekologiju Rockeffelerova 7, 10000 Zagreb |  | Teški metali u hrani i hrani za životinje | Fleksibilno |  | Hrana i hrana za životinje/ Elementi i elementne specije/ AAS (FAAS, GFAAS, AMA254, HydrEA) | Hrana i hrana za životinje | Određivanje elementnih specija | Prema popisu metoda dostupnim na www.hzjz.hr | AAS (HydrEA, AMA 254) |  |  | KLASA: UP/I-322-01/21-01/10 URBROJ: 525-10/1304-21-4 od 2. srpnja 2021. godine
23. | Hrvatski zavod za javno zdravstvo Služba za zdravstvenu ekologiju Rockeffelerova 7, 10000 Zagreb |  | Teški metali u hrani i hrani za životinje | Fleksibilno |  | Hrana i hrana za životinje/ Elementi i elementne specije/ AAS (FAAS, GFAAS, AMA254, HydrEA) | Hrana i hrana za životinje | Određivanje odabranih elemenata | Prema popisu metoda dostupnim na www.hzjz.hr | AAS (FAAS, GFAAS, AMA 254, HydrEA) |  |  | KLASA: UP/I-322-01/21-01/10 URBROJ: 525-10/1304-21-4 od 2. srpnja 2021. godine
23. | Hrvatski zavod za javno zdravstvo Služba za zdravstvenu ekologiju Rockeffelerova 7, 10000 Zagreb |  | Teški metali u hrani i hrani za životinje | Fleksibilno |  | Vode/ Elementi i elementne specije/ ICP-MS | Prirodna mineralna, prirodna izvorska i stolna voda | Određivanje odabranih elemenata | Prema popisu metoda dostupnim na www.hzjz.hr | ICP-MS |  |  | KLASA: UP/I-322-01/21-01/10 URBROJ: 525-10/1304-21-4 od 2. srpnja 2021. godine
24. | Hrvatski zavod za javno zdravstvo Služba za zdravstvenu ekologiju Rockeffelerova 7, 10000 Zagreb |  | Dušikovi spojevi | Akreditirano |  |  | Povrće, proizvodi od povrća i dječja hrana na bazi povrća | Određivanje nitrata metodom tekućinske kromatografije visoke djelotvornosti | Vlastita metoda, P-ADIT-11 Izdanje: 1/5, Datum: 06.12.2019. |  |  |  | KLASA: UP/I-322-01/21-01/10 URBROJ: 525-10/1304-21-4 od 2. srpnja 2021. godine
24. | Hrvatski zavod za javno zdravstvo Služba za zdravstvenu ekologiju Rockeffelerova 7, 10000 Zagreb |  | Dušikovi spojevi | Akreditirano |  |  | Meso, mesni proizvodi i smjese aditiva | Određivanje nitrita spektrofotometrijskom metodom | Vlastita metoda, P-ADIT-14 Izdanje1/0, Datum: 23.10.2019. |  |  |  | KLASA: UP/I-322-01/21-01/10 URBROJ: 525-10/1304-21-4 od 2. srpnja 2021. godine
25. | Hrvatski zavod za javno zdravstvo Služba za zdravstvenu ekologiju Rockeffelerova 7, 10000 Zagreb |  | Virusi koji se prenose hranom | Akreditirano |  |  | Hrana i okolišni uzorci | Horizontalna metoda za dokazivanje hepatitis A virusa i norovirusa upotrebom RT-PCR u stvarnom vremenu – 2. dio: Metoda dokazivanja | HRN EN ISO 15216-2:2019 (EN ISO 15216-2:2019; ISO 15216-2:2019) |  | 2 gc/25g |  | KLASA: UP/I-322-01/25-01/4 URBROJ: 525-09/549-25-3 od 13. veljače 2025. godine
26. | Hrvatski zavod za javno zdravstvo Služba za zdravstvenu ekologiju Rockeffelerova 7, 10000 Zagreb |  | Sredstva za poboljšanje hrane | Akreditirano |  |  | Vino, bezalkoholna osvježavajuća pića, riba i proizvodi ribarstva i suho voće | Određivanje sumporovog dioksida titrimetrijski uz prethodnu destilaciju | Vlastita metoda P-ADIT-12 Izdanje: 1/3 Datum: 2024-05-21 |  | 10 mg/L 10 mg/kg |  | KLASA: UP/I-322-01/25-01/223 URBROJ: 525-09/549-25-2 od 13. listopada 2025. godine
26. | Hrvatski zavod za javno zdravstvo Služba za zdravstvenu ekologiju Rockeffelerova 7, 10000 Zagreb |  | Sredstva za poboljšanje hrane | Akreditirano |  |  | Meso, mesni proizvodi i smjese aditiva | Određivanje sadržaja ukupnih fosfata i polifosfata spektrofotometrijskom metodom | Vlastita metoda P-ADIT-13 Izdanje: 1/0 Datum: 2019-10-23 |  | 28,6 mg/kg |  | KLASA: UP/I-322-01/25-01/223 URBROJ: 525-09/549-25-2 od 13. listopada 2025. godine
26. | Hrvatski zavod za javno zdravstvo Služba za zdravstvenu ekologiju Rockeffelerova 7, 10000 Zagreb |  | Sredstva za poboljšanje hrane | Akreditirano |  |  | Meso, mesni proizvodi i smjese aditiva | Određivanje nitrita spektrofotometrijskom metodom | Vlastita metoda P-ADIT-14 Izdanje: 1/0 Datum: 2019-10-23 |  | 6 mg/kg |  | KLASA: UP/I-322-01/25-01/223 URBROJ: 525-09/549-25-2 od 13. listopada 2025. godine
26. | Hrvatski zavod za javno zdravstvo Služba za zdravstvenu ekologiju Rockeffelerova 7, 10000 Zagreb |  | Sredstva za poboljšanje hrane | Fleksibilno |  | Hrana i hrana za životinje/ Aditivi/ Nitriti/ HPLC | Povrće, proizvodi od povrća, dječja hrana na bazi povrća i meso i mesni proizvodi | Određivanje nitrata | Prema popisu metoda dostupnom na www.hzjz.hr | HPLC |  |  | KLASA: UP/I-322-01/25-01/223 URBROJ: 525-09/549-25-2 od 13. listopada 2025. godine
26. | Hrvatski zavod za javno zdravstvo Služba za zdravstvenu ekologiju Rockeffelerova 7, 10000 Zagreb |  | Sredstva za poboljšanje hrane | Fleksibilno |  | Hrana i hrana za životinje/ Aditivi/ Sladila/ HPLC | Bezalkoholna osvježavajuća pića i dodaci prehrani | Određivanje sladila | Prema popisu metoda dostupnom na www.hzjz.hr | HPLC |  |  | KLASA: UP/I-322-01/25-01/223 URBROJ: 525-09/549-25-2 od 13. listopada 2025. godine
26. | Hrvatski zavod za javno zdravstvo Služba za zdravstvenu ekologiju Rockeffelerova 7, 10000 Zagreb |  | Sredstva za poboljšanje hrane | Fleksibilno |  | Hrana i hrana za životinje/ Aditivi/ Bojila/ HPLC | Bezalkoholna osvježavajuća pića i dodaci prehrani | Određivanje bojila | Prema popisu metoda dostupnom na www.hzjz.hr | HPLC |  |  | KLASA: UP/I-322-01/25-01/223 URBROJ: 525-09/549-25-2 od 13. listopada 2025. godine
26. | Hrvatski zavod za javno zdravstvo Služba za zdravstvenu ekologiju Rockeffelerova 7, 10000 Zagreb |  | Sredstva za poboljšanje hrane | Fleksibilno |  | Hrana i hrana za životinje/ Aditivi/ Konzervansi/ HPLC | Bezalkoholna osvježavajuća pića i dodaci prehrani | Određivanje konzervansa | Prema popisu metoda dostupnom na www.hzjz.hr | HPLC |  |  | KLASA: UP/I-322-01/25-01/223 URBROJ: 525-09/549-25-2 od 13. listopada 2025. godine
27. | Hrvatski veterinarski institut Savska cesta 143, 10000 Zagreb | Odjel za veterinarsko javno zdravstvo Laboratorij za određivanje rezidua Z-I-2 Savska 143, 10000 Zagreb | Dodatci hrani za životinje | Fleksibilno |  | Hrana i hrana za životinje/ Farmakološki aktivne tvari/ Kokcidiostatici | Hrana životinjskog podrijetla Hrana za životinje | Određivanje kokcidiostatika | Prema popisu metoda dostupnom na www.veinst.hr | UHPLC-MS/MS |  |  | KLASA: UP/I-322-01/25-01/35 URBROJ: 525-09/549-25-4 od 4. lipnja 2025. godine
27. | Hrvatski veterinarski institut Savska cesta 143, 10000 Zagreb | Odjel za veterinarsko javno zdravstvo Laboratorij za određivanje rezidua Z-I-2 Savska 143, 10000 Zagreb | Dodatci hrani za životinje | Fleksibilno |  | Hrana i hrana za životinje/ Kontaminanti/ Kemijski elementi/ Živa | Hrana životinjskog podrijetla i med Hrana za životinje | Određivanje žive | Prema popisu metoda dostupnom na www.veinst.hr | AAS Amalgamiranje |  |  | KLASA: UP/I-322-01/25-01/35 URBROJ: 525-09/549-25-4 od 4. lipnja 2025. godine
27. | Hrvatski veterinarski institut Savska cesta 143, 10000 Zagreb | Odjel za veterinarsko javno zdravstvo Laboratorij za određivanje rezidua Z-I-2 Savska 143, 10000 Zagreb | Dodatci hrani za životinje | Fleksibilno |  | Hrana i hrana za životinje/ Kontaminanti/ Kemijski elementi/ Metali | Hrana životinjskog podrijetla i med Hrana za životinje | Određivanje metala | Prema popisu metoda dostupnom na www.veinst.hr | ICP-MS |  |  | KLASA: UP/I-322-01/25-01/35 URBROJ: 525-09/549-25-4 od 4. lipnja 2025. godine
27. | Hrvatski veterinarski institut Savska cesta 143, 10000 Zagreb | Odjel za veterinarsko javno zdravstvo Laboratorij za određivanje rezidua Z-I-2 Savska 143, 10000 Zagreb | Dodatci hrani za životinje | Fleksibilno |  | Hrana i hrana za životinje/ Kontaminanti/ Kemijski elementi/ Anorganski arsen | Hrana životinjskog podrijetla Hrana za životinje | Određivanje anorganskog arsena | Prema popisu metoda dostupnom na www.veinst.hr | LC-ICP-MS |  |  | KLASA: UP/I-322-01/25-01/35 URBROJ: 525-09/549-25-4 od 4. lipnja 2025. godine