## Popis metoda NRL
POPIS METODA NACIONALNIH REFERENTNIH LABORATORIJA U PODRUČJU ZDRAVLJA ŽIVOTINJA
Br. | Pravna osoba | Laboratorij | Područje referentnosti | Akreditirano/ Neakreditirano/ Fleksibilno | Oznaka/Područje pretraživanja | Područje ispitivanja/Materijali/Proizvodi | Vrsta ispitivanja/Svojstvo | Metoda ispitivanja | Tehnika ispitivanja | Rješenje | Napomena
1. | Veterinarski fakultet Sveučilišta u Zagrebu Heinzelova 55 10000 Zagreb | Zavod za mikrobiologiju i zagrazne bolesti s klinikom Laboratorij za leptospire (LEPTOlab) | Leptospire | Akreditirano |  | Serum | Postupak izvođenja serološke metode -Mikroskopska aglutinacija (MAT) za dijagnostiku leptospiroze | OIE Priručnik 2018. Poglavlje 3.1.12 Leptospiroza RU-LEPTOlab-7.2-01-01, 2019-10-01 |  | KLASA: UP/I-322-01/21-01/20 URBROJ: 525-10/1304-21-9 od 22. travnja 2021. godine
2. | Veterinarski fakultet Sveučilišta u Zagrebu Heinzelova 55 10000 Zagreb | Zavod za biologiju i patologiju riba i pčela Laboratorij za bolesti pčela (APIS lab) | Bolesti pčela | Akreditirano |  | Saće s pčelinjim leglom (ličinke) | Postupak ispitivanja saća s pčelinjim leglom na prisutnost spora bakterije Paenibacillus larvae pomoću mikroskopske pretrage | WOAH Priručnik Poglavlje 3.2.2 ver. 2024 Američka gnjiloća medonosne pčele RU-APISlab-7.2.-01-01 2019-1-10 |  | KLASA: UP/I-322-01/24-01/78 URBROJ: 525-09/548-24-2 od 17. prosinca 2024. godine
2. | Veterinarski fakultet Sveučilišta u Zagrebu Heinzelova 55 10000 Zagreb | Zavod za biologiju i patologiju riba i pčela Laboratorij za bolesti pčela (APIS lab) | Bolesti pčela | Akreditirano |  | Odrasle pčele, saće s pčelinjim leglom, pojedinačni nametnici | Postupak utvrđivanja prisutnosti i morfološka identifikacija nametnika Aethina tumida, Varroa destructor i Tropilaelaps spp. | WOAH Priručnik Poglavlje 3.2.4 ver. Mali kornjaš košnice (2024), Poglavlje 3.2.5 Tropileloza (2024), Poglavlje 3.2.6 Varooza ver.(2024) RU-APISlab-7.2.-02-01 2019-1-10 |  | KLASA: UP/I-322-01/24-01/78 URBROJ: 525-09/548-24-2 od 17. prosinca 2024. godine
3. | Veterinarski fakultet Sveučilišta u Zagrebu Heinzelova 55 10000 Zagreb | Zavod za mikrobiologiju i zagrazne bolesti s klinikom Laboratorij za virusni arteritis konja (ARTERlab) | Virusni arteritis konja | Akreditirano |  | Serum | Postupak izvođenja serološke metode virus neutralizacijskog testa (VN) za dijagnostiku virusnog arteritisa konja | OIE Priručnik 2018 Poglavlje 3.5.10 Virusni arteritis konja RU-ARTERlab-7.2-01-01, 2019-10-01 |  | KLASA: UP/I-322/01/21-01/20 URBROJ: 525-10/1304-21-6 od 22. travnja 2021 godine
4. | Veterinarski fakultet Sveučilišta u Zagrebu Heinzelova 55 10000 Zagreb | Zavod za mikrobiologiju i zagrazne bolesti s klinikom Laboratorij za infekcioznu anemiju kopitara (IAKlab) | Infekciozna anemija kopitara | Akreditirano |  | Serum | Postupak izvođenja serološke metode gel difuzijske precipitacije (GDP) za dijagnostiku infekciozne anemije kopitara | OIE Priručnik 2018. Poglavlje 3.5.6 Infekciozna anemija kopitara RU-IAKlab-7.2-01-01, 2019-10-01 |  | KLASA: UP/I-322-01/21-01/20 URBROJ: 525-10/1304-21-8 od 22. travnja 2021. godine
5. | Veterinarski fakultet Sveučilišta u Zagrebu Heinzelova 55 10000 Zagreb | Zavod za bolesti peradi s klinikom Laboratorij za klamidije (CHLAMlab) | Klamidije | Akreditirano |  | Izmet, obrisak organa | Dokaz bakterija porodice Chlamydiaceace u uzorku pomoću RealTime PCR metode | OIE Priručnik 2018 Poglavlje 3.3.1 Klamidioza RU-CHLAMIab 7.2-01-01, 2019-10-01 |  | KLASA: UP/I-322-01/21-01/20 URBROJ: 525-10/1304-21-7 od 22. travnja 2021. godine
5. | Veterinarski fakultet Sveučilišta u Zagrebu Heinzelova 55 10000 Zagreb | Zavod za bolesti peradi s klinikom Laboratorij za klamidije (CHLAMlab) | Klamidije | Akreditirano |  | Izmet, obrisak organa | Dokaz bakterija C. psittaci u uzorku pomoću RealTime PCR metode | OIE Priručnik 2018 Poglavlje 3.3.1 Klamidioza RU-CHLAMIab-7.2-05-01, 2019-10-01 |  | KLASA: UP/I-322-01/21-01/20 URBROJ: 525-10/1304-21-7 od 22. travnja 2021. godine
6. | Hrvatski veterinarski institut, Savska cesta 143 10000 Zagreb | Odjel za bakteriologiju i parazitologiju Laboratorij za bakterijske zoonoze i molekularnu dijagnostiku bakterijskih bolesti Savska cesta 143, 10000 Zagreb | • Bruceloza | Akreditirano |  | Serumi goveda, svinja, ovaca i koza | Dijagnostička metoda Rose Bengal test | WOAH Manual of Diagnostic Tests and Vaccines for Terrestrial Animals Chapter: Brucellosis (Brucella abortus, B. melitensis and B. suis) SOP Z-II-1-1 * |  | KLASA: UP/I-322-01/23-01/20 URBROJ: 525-09/548-24-6 od 10. srpnja 2024. godine | * Fleksibilno područje akreditacije - dopuštena je primjena novih izdanja norma/vlastitih metoda za metode ispitivanja za koje nije označena godina/izdanje. Važeći popis akreditiranih metoda iz fleksibilnog područja akreditacije dostupan je na www.veinst.hr
6. | Hrvatski veterinarski institut, Savska cesta 143 10000 Zagreb | Odjel za bakteriologiju i parazitologiju Laboratorij za bakterijske zoonoze i molekularnu dijagnostiku bakterijskih bolesti Savska cesta 143, 10000 Zagreb | • Bruceloza | Akreditirano |  | Organi, obrisci, mlijeko | Bakteriološka i molekularna pretraga na uzročnike bruceloze | WOAH Manual of Diagnostic Tests and Vaccines for Terrestrial Animals Chapter: Brucellosis (Brucella abortus, B. melitensis and B. suis) SOP Z-II-1-14 * |  | KLASA: UP/I-322-01/23-01/20 URBROJ: 525-09/548-24-6 od 10. srpnja 2024. godine | * Fleksibilno područje akreditacije - dopuštena je primjena novih izdanja norma/vlastitih metoda za metode ispitivanja za koje nije označena godina/izdanje. Važeći popis akreditiranih metoda iz fleksibilnog područja akreditacije dostupan je na www.veinst.hr
6. | Hrvatski veterinarski institut, Savska cesta 143 10000 Zagreb | Odjel za bakteriologiju i parazitologiju Laboratorij za bakterijske zoonoze i molekularnu dijagnostiku bakterijskih bolesti Savska cesta 143, 10000 Zagreb | • Bruceloza | Fleksibilno | III D1 Biološki materijal Bruceloza goveda | Serumi goveda | Dokazivanje specifičnih protutijela na brucelozu goveda | Prema popisu metoda dostupnom na www.veinst.hr | ELISA | KLASA: UP/I-322-01/23-01/20 URBROJ: 525-09/548-24-6 od 10. srpnja 2024. godine | Fleksibilnim područjem akreditacije dopušta se laboratoriju primjena metoda ispitivanja na materijale/proizvode, vrstu ispitivanja/svojstvo i raspone unutar područja, u skladu s dokumentiranim i odobrenim postupcima laboratorija.
6. | Hrvatski veterinarski institut, Savska cesta 143 10000 Zagreb | Odjel za bakteriologiju i parazitologiju Laboratorij za bakterijske zoonoze i molekularnu dijagnostiku bakterijskih bolesti Savska cesta 143, 10000 Zagreb | • Tuberkuloza goveda | Fleksibilno | III D2 Biološki materijal Tuberkuloza goveda | Organi goveda | Bakteriološka i molekularna pretraga na uzročnike tuberkuloze goveda | Prema popisu metoda dostupnom na www.veinst.hr | Bakteriološka i molekularna pretraga | KLASA: UP/I-322-01/23-01/20 URBROJ: 525-09/548-24-6 od 10. srpnja 2024. godine | Fleksibilnim područjem akreditacije dopušta se laboratoriju primjena metoda ispitivanja na materijale/proizvode, vrstu ispitivanja/svojstvo i raspone unutar područja, u skladu s dokumentiranim i odobrenim postupcima laboratorija.
7. | Hrvatski veterinarski institut, Savska cesta 143 10000 Zagreb | Odjel za bakteriologiju i parazitologiju Laboratorij za mastitise i kakvoću sirovog mlijeka Savska cesta 143, 10000 Zagreb | • Kontrola zdravlja vimena | Akreditirano |  | Sekret vimena | Izdvajanje uzročnika mastitisa | SOP Z-II-3-07 Rev. 04 2017-08-30 |  | KLASA: UP/I-322-01/23-01/20 URBROJ: 525-09/548-24-8 od 10. srpnja 2024. godine
8. | Hrvatski veterinarski institut, Savska cesta 143, 10000 Zagreb | Odjel za virologiju Laboratorij za dijagnostiku klasične svinjske kuge, molekularnu virologiju i genetiku Savska cesta 143, 10000 Zagreb | • Klasična svinjska kuga | Akreditirano |  | Serum svinja | Dokazivanje specifičnih protutijela za virus klasične svinjske kuge | WOAH Manual of Diagnostics Tests and Vaccines for Terrestrial Animals. Chapter: Classical swine fever SOP Z-III-1-03 * |  | KLASA: UP/I-322-01/23-01/20 URBROJ: 525-09/548-24-9 od 10. srpnja 2024. godine | * Fleksibilno područje akreditacije - dopuštena je primjena novih izdanja norma/vlastitih metoda za metode ispitivanja za koje nije označena godina/izdanje Važeći popis akreditiranih metoda iz fleksibilnog područja akreditacije dostupan je na www.veinst.hr
8. | Hrvatski veterinarski institut, Savska cesta 143, 10000 Zagreb | Odjel za virologiju Laboratorij za dijagnostiku klasične svinjske kuge, molekularnu virologiju i genetiku Savska cesta 143, 10000 Zagreb | • Klasična svinjska kuga | Fleksibilno | III D2 Biološki materijal Izolati RNK | Izolati RNK | Dokazivanje RNK virusa klasične svinjske kuge | Prema popisu metoda dostupnom na www.veinst.hr | qRT-PCR | KLASA: UP/I-322-01/23-01/20 URBROJ: 525-09/548-24-9 od 10. srpnja 2024. godine | Fleksibilnim područjem akreditacije dopušta se laboratoriju primjena metoda ispitivanja na materijale/proizvode, vrstu ispitivanja/svojstvo i raspone unutar područja, u skladu s dokumentiranim i odobrenim postupcima laboratorija.
8. | Hrvatski veterinarski institut, Savska cesta 143, 10000 Zagreb | Odjel za virologiju Laboratorij za dijagnostiku klasične svinjske kuge, molekularnu virologiju i genetiku Savska cesta 143, 10000 Zagreb | • Afrička svinjska kuga | Akreditirano |  | Serum svinja | Dokazivanje specifičnih protutijela za virus afričke svinjske kuge | WOAH Manual of Diagnostics Tests and Vaccines for Terrestrial Animals. Chapter: African swine fever SOP Z-III-1-46 * |  | KLASA: UP/I-322-01/23-01/20 URBROJ: 525-09/548-24-9 od 10. srpnja 2024. godine | * Fleksibilno područje akreditacije - dopuštena je primjena novih izdanja norma/vlastitih metoda za metode ispitivanja za koje nije označena godina/izdanje Važeći popis akreditiranih metoda iz fleksibilnog područja akreditacije dostupan je na www.veinst.hr
8. | Hrvatski veterinarski institut, Savska cesta 143, 10000 Zagreb | Odjel za virologiju Laboratorij za dijagnostiku klasične svinjske kuge, molekularnu virologiju i genetiku Savska cesta 143, 10000 Zagreb | • Afrička svinjska kuga | Fleksibilno | III D1 Biološki materijal Izolati DNK | Izolati DNK | Dokazivanje DNK virusa afričke svinjske kuge | Prema popisu metoda dostupnom na www.veinst.hr | qPCR | KLASA: UP/I-322-01/23-01/20 URBROJ: 525-09/548-24-9 od 10. srpnja 2024. godine | Fleksibilnim područjem akreditacije dopušta se laboratoriju primjena metoda ispitivanja na materijale/proizvode, vrstu ispitivanja/svojstvo i raspone unutar područja, u skladu s dokumentiranim i odobrenim postupcima laboratorija.
9. | Hrvatski veterinarski institut, Savska cesta 143, 10000 Zagreb | Odjel za virologiju Laboratorij za bjesnoću i opću virologiju Savska cesta 143, 10000 Zagreb | • Bjesnoća | Akreditirano |  | Moždano tkivo divljih i domaćih životinja | Imunofluorescentni test za dokaz virusa bjesnoće | WOAH Manual of Diagnostic Tests and Vaccines for Terrestrial Animals Chapter: Rabies SOP Z-III-2-01 * |  | KLASA: UP/I-322-01/23-01/20 URBROJ: 525-09/548-24-3 od 10. srpnja 2024. godine | * Fleksibilno područje akreditacije - dopuštena je primjena novih izdanja norma/vlastitih metoda za metode ispitivanja za koje nije označena godina/izdanje Važeći popis akreditiranih metoda iz fleksibilnog područja akreditacije dostupan je na www.veinst.hr
9. | Hrvatski veterinarski institut, Savska cesta 143, 10000 Zagreb | Odjel za virologiju Laboratorij za bjesnoću i opću virologiju Savska cesta 143, 10000 Zagreb | • Bjesnoća | Akreditirano |  | Krvni serumi pasa, mačaka i pitomih vretica | Virus-neutralizacijski imunofluorescentni test za dokaz protutijela virusa bjesnoće | WOAH Manual of Diagnostic Tests and Vaccines for Terrestrial Animals Chapter: Rabies SOP Z-III-2-07 * |  | KLASA: UP/I-322-01/23-01/20 URBROJ: 525-09/548-24-3 od 10. srpnja 2024. godine | * Fleksibilno područje akreditacije - dopuštena je primjena novih izdanja norma/vlastitih metoda za metode ispitivanja za koje nije označena godina/izdanje Važeći popis akreditiranih metoda iz fleksibilnog područja akreditacije dostupan je na www.veinst.hr
10. | Hrvatski veterinarski institut, Savska cesta 143, 10000 Zagreb | Odjel za virologiju Laboratorij za serološku dijagnostiku virusnih bolesti Savska cesta 143, 10000 Zagreb | • Enzootska leukoza goveda | Akreditirano |  | Krvni serum goveda | Imunoenzimni test za dokazivanje protutijela za virus enzootske leukoze goveda (probirni test) | WOAH Manual of Diagnostic Tests and Vaccines for Terrestrial Animals Chapter Enzootic bovine leukosis SOP Z-III-3-40 * |  | KLASA: UP/I-322-01/23-01/20 URBROJ: 525-09/548-24-10 od 10. srpnja 2024. godine | * Fleksibilno područje akreditacije - dopuštena je primjena novih izdanja norma/vlastitih metoda za metode ispitivanja za koje nije označena godina/izdanje Važeći popis akreditiranih metoda iz fleksibilnog područja akreditacije dostupan je na www.veinst.hr
10. | Hrvatski veterinarski institut, Savska cesta 143, 10000 Zagreb | Odjel za virologiju Laboratorij za serološku dijagnostiku virusnih bolesti Savska cesta 143, 10000 Zagreb | • Enzootska leukoza goveda | Akreditirano |  | Krvni serum goveda | Imunoenzimni test za dokazivanje protutijela za virus enzootske leukoze goveda (potvrdni test) | WOAH Manual of Diagnostic Tests and Vaccines for Terrestrial Animals Chapter Enzootic bovine leukosis SOP Z-III-3-39 * |  | KLASA: UP/I-322-01/23-01/20 URBROJ: 525-09/548-24-10 od 10. srpnja 2024. godine | * Fleksibilno područje akreditacije - dopuštena je primjena novih izdanja norma/vlastitih metoda za metode ispitivanja za koje nije označena godina/izdanje Važeći popis akreditiranih metoda iz fleksibilnog područja akreditacije dostupan je na www.veinst.hr
10. | Hrvatski veterinarski institut, Savska cesta 143, 10000 Zagreb | Odjel za virologiju Laboratorij za serološku dijagnostiku virusnih bolesti Savska cesta 143, 10000 Zagreb | • Slinavka i šap | Fleksibilno | III D1 Biološki materijal Slinavka i šap | Krvni serum goveda, svinja, ovaca i koza | Imunoenzimni test za dokazivanje protutijela za nestrukturni protein virusa slinavke i šapa | Prema popisu metoda dostupnom na www.veinst.hr | ELISA | KLASA: UP/I-322-01/23-01/20 URBROJ: 525-09/548-24-10 od 10. srpnja 2024. godine | Fleksibilnim područjem akreditacije dopušta se laboratoriju primjena metoda ispitivanja na materijale/proizvode, vrstu ispitivanja/svojstvo i raspone unutar područja, u skladu s dokumentiranim i odobrenim postupcima laboratorija.
10. | Hrvatski veterinarski institut, Savska cesta 143, 10000 Zagreb | Odjel za virologiju Laboratorij za serološku dijagnostiku virusnih bolesti Savska cesta 143, 10000 Zagreb | • Vezikularna bolest svinja | Fleksibilno | III D2 Biološki materijal Vezikularna bolest svinja | Krvni serum svinja | Imunoenzimni test za dokazivanje protutijela za virus vezikularne bolesti svinja | Prema popisu metoda dostupnom na www.veinst.hr | ELISA | KLASA: UP/I-322-01/23-01/20 URBROJ: 525-09/548-24-10 od 10. srpnja 2024. godine | Fleksibilnim područjem akreditacije dopušta se laboratoriju primjena metoda ispitivanja na materijale/proizvode, vrstu ispitivanja/svojstvo i raspone unutar područja, u skladu s dokumentiranim i odobrenim postupcima laboratorija.
11. | Hrvatski veterinarski institut, Savska cesta 143, 10000 Zagreb | Odjel za patološku morfologiju Laboratorij za bolesti akvatičnih životinja Savska cesta 143, 10000 Zagreb | • Bolesti riba i rakova | Akreditirano |  | Tkiva i spolni produkti riba | Izdvajanje virusa na staničnim kulturama EPC i BF-2 | WOAH Manual of Diagnostic Tests for Aquatic Animals Chapter Diseases of Fish: General Information SOP Z-IV-3-R-07 |  | KLASA: UP/I-322-01/23-01/20 URBROJ: 525-09/548-24-5 od 10. srpnja 2024. godine | * Fleksibilno područje akreditacije - dopuštena je primjena novih izdanja norma/vlastitih metoda za metode ispitivanja za koje nije označena godina/izdanje Važeći popis akreditiranih metoda iz fleksibilnog područja akreditacije dostupan je na www.veinst.hr
11. | Hrvatski veterinarski institut, Savska cesta 143, 10000 Zagreb | Odjel za patološku morfologiju Laboratorij za bolesti akvatičnih životinja Savska cesta 143, 10000 Zagreb | • Bolesti riba i rakova | Akreditirano |  | Supernatant staničnih kultura sa citopatogenim učinkom (CPU) | Identifikacija virusa Virusne hemoragijske septikemije metodom imunoenzimskog testa (ELISA) | WOAH Manual of Diagnostic Tests for Aquatic Animals Chapter Viral haemorrhagic septicaemia SOP Z-IV-3-R-10 |  | KLASA: UP/I-322-01/23-01/20 URBROJ: 525-09/548-24-5 od 10. srpnja 2024. godine | * Fleksibilno područje akreditacije - dopuštena je primjena novih izdanja norma/vlastitih metoda za metode ispitivanja za koje nije označena godina/izdanje Važeći popis akreditiranih metoda iz fleksibilnog područja akreditacije dostupan je na www.veinst.hr
11. | Hrvatski veterinarski institut, Savska cesta 143, 10000 Zagreb | Odjel za patološku morfologiju Laboratorij za bolesti akvatičnih životinja Savska cesta 143, 10000 Zagreb | • Bolesti riba i rakova | Akreditirano |  | Supernatant staničnih kultura sa citopatogenim učinkom (CPU) | Identifikacija virusa Zarazne hematopoetske nekroze metodom imunoenzimskog testa (ELISA) | WOAH Manual of Diagnostic Tests for Aquatic Animals Chapter Infectious haematopoetic necrosis SOP Z-IV-3-R-14 |  | KLASA: UP/I-322-01/23-01/20 URBROJ: 525-09/548-24-5 od 10. srpnja 2024. godine | * Fleksibilno područje akreditacije - dopuštena je primjena novih izdanja norma/vlastitih metoda za metode ispitivanja za koje nije označena godina/izdanje Važeći popis akreditiranih metoda iz fleksibilnog područja akreditacije dostupan je na www.veinst.hr
11. | Hrvatski veterinarski institut, Savska cesta 143, 10000 Zagreb | Odjel za patološku morfologiju Laboratorij za bolesti akvatičnih životinja Savska cesta 143, 10000 Zagreb | • Bolesti školjkaša | Neakreditirano - privremeno rješenje |  | Tkivo srca školjkaša | Utvrđivanje Bonamia sp. u otiscima tkiva školjkaša | SOP Z-IV-3-Š-01 |  | KLASA: UP/I-322-05/24-01/631 URBROJ: 525-09/548-24-6 od 7. listopada 2024. godine | Privremeno rješenje vrijedi do 6. listopada 2025. godine
11. | Hrvatski veterinarski institut, Savska cesta 143, 10000 Zagreb | Odjel za patološku morfologiju Laboratorij za bolesti akvatičnih životinja Savska cesta 143, 10000 Zagreb | • Bolesti školjkaša | Neakreditirano - privremeno rješenje |  | Tkivo probavne žlijezde školjkaša | Utvrđivanje Marteilia sp. u otiscima tkiva školjkaša | SOP Z-IV-3-Š-02 |  | KLASA: UP/I-322-05/24-01/631 URBROJ: 525-09/548-24-6 od 7. listopada 2024. godine | Privremeno rješenje vrijedi do 6. listopada 2025. godine
11. | Hrvatski veterinarski institut, Savska cesta 143, 10000 Zagreb | Odjel za patološku morfologiju Laboratorij za bolesti akvatičnih životinja Savska cesta 143, 10000 Zagreb | • Bolesti školjkaša | Neakreditirano - privremeno rješenje |  | Izolirana DNA iz škrga školjkaša | Metoda lančane reakcije polimerazom u stvarnom vremenu za određivanje genoma Bonamia spp. (r PCR) | SOP Z-IV-3-Š-03 |  | KLASA: UP/I-322-05/24-01/631 URBROJ: 525-09/548-24-6 od 7. listopada 2024. godine | Privremeno rješenje vrijedi do 6. listopada 2025. godine
11. | Hrvatski veterinarski institut, Savska cesta 143, 10000 Zagreb | Odjel za patološku morfologiju Laboratorij za bolesti akvatičnih životinja Savska cesta 143, 10000 Zagreb | • Bolesti školjkaša | Neakreditirano - privremeno rješenje |  | Izolirana DNA iz ciljanih škrga školjkaša | Metoda lančane reakcije polimerazom u stvarnom vremenu za određivanje genoma Marteilia spp. (r PCR) | SOP Z-IV-3-Š-04 |  | KLASA: UP/I-322-05/24-01/631 URBROJ: 525-09/548-24-6 od 7. listopada 2024. godine | Privremeno rješenje vrijedi do 6. listopada 2025. godine
11. | Hrvatski veterinarski institut, Savska cesta 143, 10000 Zagreb | Odjel za patološku morfologiju Laboratorij za bolesti akvatičnih životinja Savska cesta 143, 10000 Zagreb | • Bolesti školjkaša | Neakreditirano - privremeno rješenje |  | Prerez mekih tkiva školjkaša | Utvrđivanje histoloških promjena u tkivima školjkaša | SOP Z-IV-3-Š-07 |  | KLASA: UP/I-322-05/24-01/631 URBROJ: 525-09/548-24-6 od 7. listopada 2024. godine | Privremeno rješenje vrijedi do 6. listopada 2025. godine
12. | Hrvatski veterinarski institut, Savska cesta 143, 10000 Zagreb | Centar za peradarstvo Laboratorij za virusologiju i serologiju Heinzelova 55, 10000 Zagreb | • Influenca ptica | Akreditirano |  | Brisevi, organi, sekreti, ekskreti i virusni izolati | Molekularna detekcija virusa influence A | Real Time PCR za M gen virusa influence A (SOP C-4-15, Rev. 08, 2024-01-22) |  | KLASA: UP/I-322-01/23-01/20 URBROJ: 525-09/548-24-7 od 10. srpnja 2024. godine
12. | Hrvatski veterinarski institut, Savska cesta 143, 10000 Zagreb | Centar za peradarstvo Laboratorij za virusologiju i serologiju Heinzelova 55, 10000 Zagreb | • Newcastelska bolest | Akreditirano |  | Brisevi, organi, sekreti, ekskreti i virusni izolati | Molekularna detekcija virusa newcastleske bolesti | Real Time PCR za detekciju virusa newcastleske bolesti (SOP C-4-22, Rev. 05, 2024-01-22) |  | KLASA: UP/I-322-01/23-01/20 URBROJ: 525-09/548-24-7 od 10. srpnja 2024. godine
13. | Hrvatski veterinarski institut, Savska cesta 143, 10000 Zagreb | Veterinarski zavod Split Laboratorij za dijagnostiku Poljička cesta, 21000 Split | • Bolest plavog jezika | Fleksibilno | III D1 Biološki materijal Plavi jezik | Serumi preživača | Dokazivanje specifičnih protutijela za virus bolesti plavog jezika | Prema popisu metoda dostupnom na www.veinst.hr | ELISA | KLASA: UP/I-322-01/23-01/20 URBROJ: 525-09/548-24-4 od 10. srpnja 2024. godine | Fleksibilnim područjem akreditacije dopušta se laboratoriju primjena metoda ispitivanja na materijale/proizvode, vrstu ispitivanja/svojstvo i raspone unutar područja, u skladu s dokumentiranim i odobrenim postupcima laboratorija.

## Popis metoda SL
POPIS METODA SLUŽBENIH LABORATORIJA U PODRUČJU ZDRAVLJA ŽIVOTINJA
Br. | Pravna osoba | Laboratorij | Akreditirano/ Neakreditirano/ Fleksibilno | Grupa rezidua | Oznaka/Područje pretraživanja | Područje ispitivanja/Materijali/Proizvodi | Vrsta ispitivanja/Svojstvo | Metoda ispitivanja | Tehnika ispitivanja | Rješenje
1. | Veterinarski fakultet Sveučilišta u Zagrebu Heinzelova 55, 10000 Zagreb | Zavod za mikrobiologiju i zagrazne bolesti s klinikom Laboratorij za leptospire (LEPTOlab) | Akreditirano |  |  | Serum | Postupak izvođenja serološke metode -Mikroskopska aglutinacija (MAT) za dijagnostiku leptospiroze | OIE Priručnik 2018. Poglavlje 3.1.12 Leptospiroza RU-LEPTOlab-7.2-01-01, 2019-10-01 |  | KLASA: UP/I-322-01/21-01/20 URBROJ: 525-10/1304-21-5 od 22. travnja 2021. godine
1. | Veterinarski fakultet Sveučilišta u Zagrebu Heinzelova 55, 10000 Zagreb | Zavod za mikrobiologiju i zagrazne bolesti s klinikom Laboratorij za leptospire (LEPTOlab) | MLU |  |  | Serum | Postupak izvođenja serološke metode reakcije vezanja komplemenata za dijagnostiku durine | OIE Priručnik 2018. Poglavlje 3.5.3 Reakcija vezanja komplemenata |  | KLASA: UP/I-322-01/21-01/20 URBROJ: 525-10/1304-21-5 od 22. travnja 2021. godine
1. | Veterinarski fakultet Sveučilišta u Zagrebu Heinzelova 55, 10000 Zagreb | Zavod za mikrobiologiju i zagrazne bolesti s klinikom Laboratorij za leptospire (LEPTOlab) | MLU |  |  | Obrisak predilekcijskih mjesta na spolnim organima konja | Dokaz uzročnika bolesti, bakterije Taylorella equigenitalis (kontagiozni metritis konja) | OIE Priručnik 2018 Poglavlje 3.5.2 Bakteriološka kulturelna pretraga |  | KLASA: UP/I-322-01/21-01/20 URBROJ: 525-10/1304-21-5 od 22. travnja 2021. godine
1. | Veterinarski fakultet Sveučilišta u Zagrebu Heinzelova 55, 10000 Zagreb | Zavod za mikrobiologiju i zagrazne bolesti s klinikom Laboratorij za leptospire (LEPTOlab) | MLU |  |  | Obrisak predilekcijskih mjesta na spolnim organima konja | Dokaz uzročnika bolesti, bakterije Taylorella equigenitalis (kontagiozni metritis konja) | OIE Priručnik 2018 Poglavlje 3.5.2 Molekularna pretraga lančanom reakcijom polimerazom (PCR) |  | KLASA: UP/I-322-01/21-01/20 URBROJ: 525-10/1304-21-5 od 22. travnja 2021. godine
2. | Veterinarski fakultet Sveučilišta u Zagrebu Heinzelova 55, 10000 Zagreb | Zavod za biologiju i patologiju riba i pčela Laboratorij za bolesti pčela (APIS lab) | Akreditirano |  |  | Saće s pčelinjim leglom | Postupak ispitivanja saća s pčelinjim leglom na prisutnost spora bakterije Paenibacillus larvae pomoću mikroskopske pretrage | WOAH Priručnik Poglavlje 3.2.2 ver. 2024 Američka gnjiloća medonosne pčele RU-APISlab-7.2.-01-01 2019-1-10 |  | KLASA: UP/I-322-01/24-01/77 URBROJ: 525-09/548-24-2 Zagreb, 17. prosinca 2024. godine
2. | Veterinarski fakultet Sveučilišta u Zagrebu Heinzelova 55, 10000 Zagreb | Zavod za biologiju i patologiju riba i pčela Laboratorij za bolesti pčela (APIS lab) | Akreditirano |  |  | Odrasle pčele, saće s pčelinjim leglom, pojedinačni nametnici | Postupak utvrđivanja prisutnosti i morfološka identifikacija nametnika Aethina tumida, Varroa destructor i Tropilaelaps spp. | WOAH Priručnik Poglavlje 3.2.4 ver. Mali kornjaš košnice (2024), Poglavlje 3.2.5 Tropileloza (2024), Poglavlje 3.2.6 Varooza ver.(2024) RU-APISlab-7.2.-02-01 2019-1-10 |  | KLASA: UP/I-322-01/24-01/77 URBROJ: 525-09/548-24-2 Zagreb, 17. prosinca 2024. godine
3. | Veterinarski fakultet Sveučilišta u Zagrebu Heinzelova 55, 10000 Zagreb | Zavod za mikrobiologiju i zagrazne bolesti s klinikom Laboratorij za virusni arteritis konja (ARTERlab) | Akreditirano |  |  | Serum | Postupak izvođenja serološke metode virus neutralizacijskog testa (VN) za dijagnostiku virusnog arteritisa konja | OIE Priručnik 2018 Poglavlje 3.5.10 Virusni arteritis konja RU-ARTERlab-7.2-01-01, 2019-10-01 |  | KLASA: UP/I-322-01/21-01/20 URBROJ: 525-10/1304-21-2 od 22. travnja 2021. godine
3. | Veterinarski fakultet Sveučilišta u Zagrebu Heinzelova 55, 10000 Zagreb | Zavod za mikrobiologiju i zagrazne bolesti s klinikom Laboratorij za virusni arteritis konja (ARTERlab) | MLU |  |  | Serum | Postupak izvođenja imunoenzimnog testa za dijagnostiku groznice zapadnog Nila | lmunoenzimni test OIE Priručnik 2018. Poglavlje 3.1.24 |  | KLASA: UP/I-322-01/21-01/20 URBROJ: 525-10/1304-21-2 od 22. travnja 2021. godine
4. | Veterinarski fakultet Sveučilišta u Zagrebu Heinzelova 55, 10000 Zagreb | Zavod za mikrobiologiju i zagrazne bolesti s klinikom Laboratorij za infekcioznu anemiju kopitara (IAKlab) | Akreditirano |  |  | Serum | Postupak izvođenja serološke metode gel difuzijske precipitacije (GDP) za dijagnostiku infekciozne anemije kopitara | OIE Priručnik 2018. Poglavlje 3.5.6 Infekciozna anemija kopitara RU-IAKlab-7.2-01-01, 2019-10-01 |  | KLASA: UP/I-322-01/21-01/20 URBROJ: 525-10/1304-21-4 od 22. travnja 2021. godine
4. | Veterinarski fakultet Sveučilišta u Zagrebu Heinzelova 55, 10000 Zagreb | Zavod za mikrobiologiju i zagrazne bolesti s klinikom Laboratorij za infekcioznu anemiju kopitara (IAKlab) | MLU |  |  | Serum | Postupak izvođenja imunoenzimnog testa za dijagnostiku afričke konjske kuge | OIE Priručnik 2018. Poglavlje 3.5.1 Imunoenzimni test |  | KLASA: UP/I-322-01/21-01/20 URBROJ: 525-10/1304-21-4 od 22. travnja 2021. godine
5. | Veterinarski fakultet Sveučilišta u Zagrebu Heinzelova 55, 10000 Zagreb | Zavod za bolesti peradi s klinikom Laboratorij za klamidije (CHLAMlab) | Akreditirano |  |  | Izmet, obrisak organa | Dokaz bakterija porodice Chlamydiaceace u uzorku pomoću RealTime PCR metode | OIE Priručnik 2018 Poglavlje 3.3.1 Klamidioza RU-CHLAMIab 7.2-01-01, 2019-10-01 |  | KLASA: UP/I-322-01/21-01/20 URBROJ: 525-10/1304-21-3 od 22. travnja 2021. godine
5. | Veterinarski fakultet Sveučilišta u Zagrebu Heinzelova 55, 10000 Zagreb | Zavod za bolesti peradi s klinikom Laboratorij za klamidije (CHLAMlab) | Akreditirano |  |  | Izmet, obrisak organa | Dokaz bakterija C. psittaci u uzorku pomoću RealTime PCR metode | OIE Priručnik 2018 Poglavlje 3.3.1 Klamidioza RU-CHLAMIab-7.2-05-01, 2019-10-01 |  | KLASA: UP/I-322-01/21-01/20 URBROJ: 525-10/1304-21-3 od 22. travnja 2021. godine
6. | Veterinarski fakultet Sveučilišta u Zagrebu Heinzelova 55, 10000 Zagreb | Zavod za sudsko i upravno pravo Laboratorij za forenzičku molekularnu biologiju |  |  |  |  | Genotipizacija životinja (psa, goveda, kopitara, ovce i koze) | Utvrđivanje jedinstvenog DNA profila životinja umnažanjem seta kratkih tandemskih ponavljanja, značajnih za vrstu životinja reakcijom polimeraze |  | KLASA: UP/I-322-01/17-01/158 URBROJ: 525-10/0766-17-2 od 19. prosinca 2017. godine
7. | Institut za oceanografiju i ribarstvo, Šetalište Ivana Meštrovića 63, 21000 Split | Laboratorij za plankton i toksičnost školjkaša | Akreditirano |  |  | Morska voda | Kvalitativno i kvanititativno ispitivanje sastava fitoplanktonske zajednice metodom mikroskopiranja inverznim mikroskopom | HRN EN 15204:2008 (EN 15204:2006) (Utermohl) |  | KLASA: UP/I-322-01/15-01/54 URBROJ: 525-10/1308-16-2 od 10. veljače 2016. godine
7. | Institut za oceanografiju i ribarstvo, Šetalište Ivana Meštrovića 63, 21000 Split | Laboratorij za plankton i toksičnost školjkaša | Akreditirano |  |  | Školjkaši | Ispitivanje PSP (Paralytic Shellfish Poisoning) toksina | Biološki test na miševima AOAC (1990) |  | KLASA: UP/I-322-01/15-01/54 URBROJ: 525-10/1308-16-2 od 10. veljače 2016. godine
7. | Institut za oceanografiju i ribarstvo, Šetalište Ivana Meštrovića 63, 21000 Split | Laboratorij za plankton i toksičnost školjkaša | Akreditirano |  |  | Školjkaši | Ispitivanje ASP (Amnesic Shellfish Poisoning) toksina (domoična i epi-domoična kiselina) | HPLC analiza Quilliam et al. (1995) AOAC, Vol. 78, No 2, 543-554 |  | KLASA: UP/I-322-01/15-01/54 URBROJ: 525-10/1308-16-2 od 10. veljače 2016. godine
7. | Institut za oceanografiju i ribarstvo, Šetalište Ivana Meštrovića 63, 21000 Split | Laboratorij za plankton i toksičnost školjkaša | Akreditirano |  |  | Školjkaši | Ispitivanje DSP (Diarrhetic Shellfish Poisoning) toksina (AZA-1, AZA-2, AZA-3, DTX-1, DTX-2, GYM, OA, ukupno OA skupina, PTX-1, PTX-2, SPX, YTX, hYTX, YTH-45-OH i YTH-h-45-OH) | LC MS/MS EU Harmonised SOP, Izdanje 4 (2011) |  | KLASA: UP/I-322-01/15-01/54 URBROJ: 525-10/1308-16-2 od 10. veljače 2016. godine
7. | Institut za oceanografiju i ribarstvo, Šetalište Ivana Meštrovića 63, 21000 Split | Laboratorij za plankton i toksičnost školjkaša | Akreditirano |  |  | Školjkaši | Ispitivanje PSP (Paralytic Shellfish Poisoning) toksina (C1,2, dcGTX2,3, dcNEO, dcSTX, GTX1,4, GTX 2,3, GTX5, NEO i STX) | Lawrenceova metoda HPLC-FLD metoda s prethodnom oksidacijom AOAC (2005) Official Method 2005.06, First Action 2005, J.AOAC, 88, 1714-1732 |  | KLASA: UP/I-322-01/15-01/54 URBROJ: 525-10/1308-16-2 od 10. veljače 2016. godine
8. | Eurofins Croatiakontrola d.o.o., Karlovačka cesta 4L, 10000 Zagreb |  | Akreditirano |  |  | Hrana za životinje | Određivanje vode i udjela drugih hlapivih komponenti | HRN ISO 6496:2001 (ISO 6496:1999) |  | KLASA: UP/I-322-01/15-01/05 URBROJ: 525-10/1308-15-4 od 29. lipnja 2015. godine
8. | Eurofins Croatiakontrola d.o.o., Karlovačka cesta 4L, 10000 Zagreb |  | Akreditirano |  |  | Hrana za životinje | Određivanje udjela masti | HRN ISO 6492:2001 (ISO 6492:1999) |  | KLASA: UP/I-322-01/15-01/05 URBROJ: 525-10/1308-15-4 od 29. lipnja 2015. godine
8. | Eurofins Croatiakontrola d.o.o., Karlovačka cesta 4L, 10000 Zagreb |  | Akreditirano |  |  | Hrana za životinje | Određivanje pepela | HRN ISO 5984:2004 (ISO 5984:2002) |  | KLASA: UP/I-322-01/15-01/05 URBROJ: 525-10/1308-15-4 od 29. lipnja 2015. godine
8. | Eurofins Croatiakontrola d.o.o., Karlovačka cesta 4L, 10000 Zagreb |  | Akreditirano |  |  | Hrana za životinje | Određivanje udjela sirovih vlakana | HRN EN ISO 6865:2001 (ISO 6865:2000; EN ISO 6865:2000) modificirana za FIBER CAP |  | KLASA: UP/I-322-01/15-01/05 URBROJ: 525-10/1308-15-4 od 29. lipnja 2015. godine
8. | Eurofins Croatiakontrola d.o.o., Karlovačka cesta 4L, 10000 Zagreb |  | Akreditirano |  |  | Hrana za životinje | Određivanje količine dušika i izračunavanje količine sirovih proteina | HRN ISO 5983-2:2010 (ISO 5983-2:2008) |  | KLASA: UP/I-322-01/15-01/05 URBROJ: 525-10/1308-15-4 od 29. lipnja 2015. godine
8. | Eurofins Croatiakontrola d.o.o., Karlovačka cesta 4L, 10000 Zagreb |  | Akreditirano |  |  | Hrana za životinje | Određivanje udjela škroba | HRN ISO 6493:2001 (ISO 6493:2000) |  | KLASA: UP/I-322-01/15-01/05 URBROJ: 525-10/1308-15-4 od 29. lipnja 2015. godine
8. | Eurofins Croatiakontrola d.o.o., Karlovačka cesta 4L, 10000 Zagreb |  | Akreditirano |  |  | Hrana za životinje | Određivanje zearalenona (ELISA tehnika) | Vlastita metoda RU-MET-161 Izdanje 1 21.8.2014. |  | KLASA: UP/I-322-01/15-01/05 URBROJ: 525-10/1308-15-4 od 29. lipnja 2015. godine
8. | Eurofins Croatiakontrola d.o.o., Karlovačka cesta 4L, 10000 Zagreb |  | Akreditirano |  |  | Hrana za životinje | Određivanje T2 i HT2 - ELISA tehnika | Vlastita metoda RU-MET-162 Izdanje 1 21.8.2014. |  | KLASA: UP/I-322-01/15-01/05 URBROJ: 525-10/1308-15-4 od 29. lipnja 2015. godine
8. | Eurofins Croatiakontrola d.o.o., Karlovačka cesta 4L, 10000 Zagreb |  | Akreditirano |  |  | Hrana i hrana za životinje | Horizontalna metoda za dokazivanje prisutnosti Salmonella spp | HRN EN ISO 6579: 2003 (ISO 6579:2002; EN ISO 6579:2002) HRN EN ISO 6579:2003/Ispr1:2008 (ISO 6579:2002/Cor 1:2004; EN ISO 6579:2002/AC:2006) |  | KLASA: UP/I-322-01/15-01/05 URBROJ: 525-10/1308-15-4 od 29. lipnja 2015. godine
8. | Eurofins Croatiakontrola d.o.o., Karlovačka cesta 4L, 10000 Zagreb |  | Akreditirano |  |  | Hrana i hrana za životinje | Horizontalna metoda za brojenje mikroorganizama - Tehnika brojenje kolonija na 30 °C | HRN EN ISO 4833-1:2013 (ISO 4833-1:2013; EN ISO 4833-1:2013) HRN EN ISO 4833-2:2013 (ISO 4833-2:2013; EN ISO 4833-2:2013) |  | KLASA: UP/I-322-01/15-01/05 URBROJ: 525-10/1308-15-4 od 29. lipnja 2015. godine
8. | Eurofins Croatiakontrola d.o.o., Karlovačka cesta 4L, 10000 Zagreb |  | Akreditirano |  |  | Hrana i hrana za životinje | Horizontalna metoda za dokazivanje prisutnosti i brojenje Enterobacteriaceae – 2 dio: Metoda određivanja broja kolonija | HRN ISO 21528-2:2008 (ISO 21528-2:2004) |  | KLASA: UP/I-322-01/15-01/05 URBROJ: 525-10/1308-15-4 od 29. lipnja 2015. godine
8. | Eurofins Croatiakontrola d.o.o., Karlovačka cesta 4L, 10000 Zagreb |  | Akreditirano |  |  | Hrana i hrana za životinje | Brojenje kvasaca i plijesni | ISO 21527-1:2008 ISO 21527-2:2008 |  | KLASA: UP/I-322-01/15-01/05 URBROJ: 525-10/1308-15-4 od 29. lipnja 2015. godine
8. | Eurofins Croatiakontrola d.o.o., Karlovačka cesta 4L, 10000 Zagreb |  | Akreditirano |  |  | Hrana i hrana za životinje | Horizontalna metoda za dokazivanje prisutnosti i određivanje broja stanica Listeria monocytogenes – Metoda dokazivanja | HRN EN ISO 11290-1:1999 (ISO 11290-1:1996; EN ISO 11290-1:1996) HRN EN ISO 11290-1:1999/A1:2008 (ISO 11290-1:1996/Amd 1:2004; EN ISO 11290-1:1996/A1:2004) |  | KLASA: UP/I-322-01/15-01/05 URBROJ: 525-10/1308-15-4 od 29. lipnja 2015. godine
8. | Eurofins Croatiakontrola d.o.o., Karlovačka cesta 4L, 10000 Zagreb |  | Akreditirano |  |  | Hrana i hrana za životinje | Horizontalna metoda za dokazivanje prisutnosti i određivanje broje Listeria monocytogenes - Metoda brojenja | HRN EN ISO 11290-2:1999 (ISO 11290-2:1998; EN ISO 11290-2:1998) HRN EN ISO 11290-2:1999/A1:2008 (ISO 11290-2:1998/Amd 1:2004; EN ISO 11290-2:1998/A1:2004) |  | KLASA: UP/I-322-01/15-01/05 URBROJ: 525-10/1308-15-4 od 29. lipnja 2015. godine
8. | Eurofins Croatiakontrola d.o.o., Karlovačka cesta 4L, 10000 Zagreb |  | Akreditirano |  |  | Hrana i hrana za životinje | Horizontalna metoda brojenja beta –glucoronidasa pozitivne Escherichia coli- 1.dio: Brojenje kolonija pri 44 °C uporabom membrane i 5-bromo-4-chloro-3-indolyl beta-D-glucuronida | HRN ISO 16649-1:2001 (ISO 16649-1:2001) |  | KLASA: UP/I-322-01/15-01/05 URBROJ: 525-10/1308-15-4 od 29. lipnja 2015. godine
8. | Eurofins Croatiakontrola d.o.o., Karlovačka cesta 4L, 10000 Zagreb |  | Akreditirano |  |  | Hrana i hrana za životinje | Horizontalna metoda brojenja beta – glucoronidasa pozitivne Escherichia coli -2.dio: Brojenje kolonija pri 44 °C uporabom membrane 5-bromo-4-chloro-3-indolyl beta-D-glucuronide | HRN ISO 16649-2:2001 (ISO 16649-2:2001) |  | KLASA: UP/I-322-01/15-01/05 URBROJ: 525-10/1308-15-4 od 29. lipnja 2015. godine
8. | Eurofins Croatiakontrola d.o.o., Karlovačka cesta 4L, 10000 Zagreb |  | Akreditirano |  |  | Hrana i hrana za životinje | Horizontalna metoda za brojenje Bacillus cereusa – tehnika brojenja kolonija pri 30°C | HRN EN ISO 7932:2005 (ISO 7932:2004; EN ISO 7932:2004) |  | KLASA: UP/I-322-01/15-01/05 URBROJ: 525-10/1308-15-4 od 29. lipnja 2015. godine
8. | Eurofins Croatiakontrola d.o.o., Karlovačka cesta 4L, 10000 Zagreb |  | Akreditirano |  |  | Hrana i hrana za životinje | Vodoravni postupak brojenja koagulaza-pozitivnih stafilokoka (Staphylococcus aureus i druge vrste)– 1. dio: Postupak primjene Baird-Parkerove hranjive podloge na agaru | HRN EN ISO 6888-1:2004 (ISO 6888-1:1999+Amd 1:2003; EN ISO 6888-1:1999+A1:2003) |  | KLASA: UP/I-322-01/15-01/05 URBROJ: 525-10/1308-15-4 od 29. lipnja 2015. godine
8. | Eurofins Croatiakontrola d.o.o., Karlovačka cesta 4L, 10000 Zagreb |  | Akreditirano |  |  | Hrana i hrana za životinje | Horizontalna metoda za brojenje sulfitreducirajućih bakterija u anaerobnim uvjetima | HRN ISO 15213:2004 (ISO 15213:2003) |  | KLASA: UP/I-322-01/15-01/05 URBROJ: 525-10/1308-15-4 od 29. lipnja 2015. godine
8. | Eurofins Croatiakontrola d.o.o., Karlovačka cesta 4L, 10000 Zagreb |  | Akreditirano |  |  | Hrana i hrana za životinje | Horizontalna metoda za brojenje koliformnih bakterija | HRN ISO 4832:2008 (ISO 4832:2008) |  | KLASA: UP/I-322-01/15-01/05 URBROJ: 525-10/1308-15-4 od 29. lipnja 2015. godine
8. | Eurofins Croatiakontrola d.o.o., Karlovačka cesta 4L, 10000 Zagreb |  | Akreditirano |  |  | Hrana i hrana za životinje | Određivanje deoksinivalenola (ELISA tehnika) | Vlastita metoda RU-MET-60 Izdanje 3 25.5.2013. |  | KLASA: UP/I-322-01/15-01/05 URBROJ: 525-10/1308-15-4 od 29. lipnja 2015. godine
8. | Eurofins Croatiakontrola d.o.o., Karlovačka cesta 4L, 10000 Zagreb |  | Akreditirano |  |  | Hrana i hrana za životinje | Određivanje fumonizina (ELISA tehnika) | Vlastita metoda RU-MET-61 Izdanje 3 25.5.2013. |  | KLASA: UP/I-322-01/15-01/05 URBROJ: 525-10/1308-15-4 od 29. lipnja 2015. godine
8. | Eurofins Croatiakontrola d.o.o., Karlovačka cesta 4L, 10000 Zagreb |  | Akreditirano |  |  | Hrana i hrana za životinje | Određivanje ukupnih aflatoksina (B1+B2+G1+G2) i aflatoksina B1 (LC-MS/MS) | Vlastita metoda RU-MET-84 Izdanje 3 25.5.2013. |  | KLASA: UP/I-322-01/15-01/05 URBROJ: 525-10/1308-15-4 od 29. lipnja 2015. godine
8. | Eurofins Croatiakontrola d.o.o., Karlovačka cesta 4L, 10000 Zagreb |  | Akreditirano |  |  | Hrana i hrana za životinje | Određivanje ukupnog arsena (As) - GF-AAS tehnika | Vlastita metoda RU-MET-062 Izdanje 3 16.5.2013. |  | KLASA: UP/I-322-01/15-01/05 URBROJ: 525-10/1308-15-4 od 29. lipnja 2015. godine
8. | Eurofins Croatiakontrola d.o.o., Karlovačka cesta 4L, 10000 Zagreb |  | Akreditirano |  |  | Hrana i hrana za životinje | Određivanje kadmija (Cd) - GF-AAS tehnika | Vlastita metoda RU-MET-063 Izdanje 3 16.5.2013. |  | KLASA: UP/I-322-01/15-01/05 URBROJ: 525-10/1308-15-4 od 29. lipnja 2015. godine
8. | Eurofins Croatiakontrola d.o.o., Karlovačka cesta 4L, 10000 Zagreb |  | Akreditirano |  |  | Hrana i hrana za životinje | Određivanje olova (Pb) - GF-AAS tehnika | Vlastita metoda RU-MET-064 Izdanje 3 16.5.2013. |  | KLASA: UP/I-322-01/15-01/05 URBROJ: 525-10/1308-15-4 od 29. lipnja 2015. godine
8. | Eurofins Croatiakontrola d.o.o., Karlovačka cesta 4L, 10000 Zagreb |  | Akreditirano |  |  | Žitarice | Određivanje okratoksina A (HPLC tehnika) | Vlastita metoda RU-MET-80 Izdanje 2 13.11.2014. |  | KLASA: UP/I-322-01/15-01/05 URBROJ: 525-10/1308-15-4 od 29. lipnja 2015. godine
8. | Eurofins Croatiakontrola d.o.o., Karlovačka cesta 4L, 10000 Zagreb |  | Akreditirano |  |  | Mlijeko i mlijeko u prahu | Određivanje sadržaja aflatoksina M1(HPLC) | HRN EN ISO 14501:2008 (ISO 14501:2007; EN ISO 14501:2007) |  | KLASA: UP/I-322-01/15-01/05 URBROJ: 525-10/1308-15-4 od 29. lipnja 2015. godine
8. | Eurofins Croatiakontrola d.o.o., Karlovačka cesta 4L, 10000 Zagreb |  | Akreditirano |  |  | Riba i proizvodi od ribe | Određivanje histamina (ELISA tehnika) | Vlastita metoda/ RU-MET-72 Izdanje 2 25.5.2013. |  | KLASA: UP/I-322-01/15-01/05 URBROJ: 525-10/1308-15-4 od 29. lipnja 2015. godine
8. | Eurofins Croatiakontrola d.o.o., Karlovačka cesta 4L, 10000 Zagreb |  | Akreditirano |  |  | Riba i proizvodi od ribe | Određivanje histamina (HPLC) | Vlastita metoda RU-MET-108 Izdanje 3 |  | KLASA: UP/I-322-01/15-01/05 URBROJ: 525-10/1308-15-4 od 29. lipnja 2015. godine
8. | Eurofins Croatiakontrola d.o.o., Karlovačka cesta 4L, 10000 Zagreb |  | Akreditirano |  |  | Med | Određivanje aktivnosti dijastaze (Phadebas) | Vlastita metoda/ RU-MET-57 Izdanje 2 25.5.2013. |  | KLASA: UP/I-322-01/15-01/05 URBROJ: 525-10/1308-15-4 od 29. lipnja 2015. godine
8. | Eurofins Croatiakontrola d.o.o., Karlovačka cesta 4L, 10000 Zagreb |  | Akreditirano |  |  | Med | Određivanje električne vodljivosti | Vlastita metoda/ RU-MET-58 Izdanje 2 25.5.2013. |  | KLASA: UP/I-322-01/15-01/05 URBROJ: 525-10/1308-15-4 od 29. lipnja 2015. godine
8. | Eurofins Croatiakontrola d.o.o., Karlovačka cesta 4L, 10000 Zagreb |  | Akreditirano |  |  | Med | Određivanje kiselosti meda | Vlastita metoda/ RU-MET-59 Izdanje 2 25.5.2013. |  | KLASA: UP/I-322-01/15-01/05 URBROJ: 525-10/1308-15-4 od 29. lipnja 2015. godine
8. | Eurofins Croatiakontrola d.o.o., Karlovačka cesta 4L, 10000 Zagreb |  | Akreditirano |  |  | Med | Određivanje hidroksimetilfurfurala (HMF) tehnikom HPLC | Vlastita metoda/ RU-MET-56 Izdanje 3 25.5.2013. |  | KLASA: UP/I-322-01/15-01/05 URBROJ: 525-10/1308-15-4 od 29. lipnja 2015. godine
8. | Eurofins Croatiakontrola d.o.o., Karlovačka cesta 4L, 10000 Zagreb |  | Akreditirano |  |  | Meso i mesni proizvodi | Određivanje sadržaja vode | Vlastita metoda/ RU-MET-76 Izdanje 3, 29.6.2013. AOAC 950.46, 16 izdanje |  | KLASA: UP/I-322-01/15-01/05 URBROJ: 525-10/1308-15-4 od 29. lipnja 2015. godine
8. | Eurofins Croatiakontrola d.o.o., Karlovačka cesta 4L, 10000 Zagreb |  | Akreditirano |  |  | Meso i mesni proizvodi | Određivanje pH | HRN ISO 2917:2000 (ISO 2917:1999) |  | KLASA: UP/I-322-01/15-01/05 URBROJ: 525-10/1308-15-4 od 29. lipnja 2015. godine
8. | Eurofins Croatiakontrola d.o.o., Karlovačka cesta 4L, 10000 Zagreb |  | Akreditirano |  |  | Meso i mesni proizvodi | Određivanje količine hidroksiprolina i izračun količine kolagena | Vlastita metoda/ RU-MET-75 Izdanje 3, 30.4.2013. AOAC 990.26, 16 izdanje |  | KLASA: UP/I-322-01/15-01/05 URBROJ: 525-10/1308-15-4 od 29. lipnja 2015. godine
8. | Eurofins Croatiakontrola d.o.o., Karlovačka cesta 4L, 10000 Zagreb |  | Akreditirano |  |  | Meso i mesni proizvodi | Određivanje količine dušika i izračun proteina | HRN ISO 937:1999 (ISO 937:1978) |  | KLASA: UP/I-322-01/15-01/05 URBROJ: 525-10/1308-15-4 od 29. lipnja 2015. godine
8. | Eurofins Croatiakontrola d.o.o., Karlovačka cesta 4L, 10000 Zagreb |  | Akreditirano |  |  | Meso i mesni proizvodi | Određivanje ukupne količine masti | HRN ISO 1443:1999 (ISO 1443:1973) |  | KLASA: UP/I-322-01/15-01/05 URBROJ: 525-10/1308-15-4 od 29. lipnja 2015. godine
8. | Eurofins Croatiakontrola d.o.o., Karlovačka cesta 4L, 10000 Zagreb |  | Fleksibilno |  |  | Hrana za životinje biljnog podrijetla | Određivanje ostataka pesticida (LC-MS/MS) (GC-MS/MS) | HRN EN 15662:2008 (EN 15662:2008) | Važeći popis akreditiranih metoda iz fleksibilnog područja akreditacije dostupan je na www.croatiakontrola.hr | KLASA: UP/I-322-01/15-01/05 URBROJ: 525-10/1308-15-4 od 29. lipnja 2015. godine
9. | Bioinstitut d.o.o. Dr. Rudolfa Steinera 7, 40000 Čakovec |  | Akreditirano |  |  | Salmoneloze u peradi |  | Horizontalna metoda za otkivanje Salmonella spp. (hrana i hrana za životinje) HRN EN ISO 6579:2003 (ISO 6579:2002; EN ISO 6579:2002) |  | KLASA: UP/I-322-01/10-01/109 URBROJ: 525-06-3-0583/11-7 od 15. srpnja 2011. godine
9. | Bioinstitut d.o.o. Dr. Rudolfa Steinera 7, 40000 Čakovec |  | Akreditirano |  |  | Salmoneloze u peradi |  | Izolacija Salmonella spp. (mlijeko i mliječni proizvodi) HRN EN ISO 6785:2008 (ISO 6785:2001; EN ISO 6785:2007) |  | KLASA: UP/I-322-01/10-01/109 URBROJ: 525-06-3-0583/11-7 od 15. srpnja 2011. godine
9. | Bioinstitut d.o.o. Dr. Rudolfa Steinera 7, 40000 Čakovec |  | Akreditirano |  |  | Kontrola zabranjenih tvari i njihovih ostataka, ostataka farmakološki djelatnih tvari i kontaminanata |  | Određivanje sadržaja olova i kadmija u namirnicama HRN EN 14084:2005 (EN 14084:2003) |  | KLASA: UP/I-322-01/10-01/109 URBROJ: 525-06-3-0583/11-7 od 15. srpnja 2011. godine
9. | Bioinstitut d.o.o. Dr. Rudolfa Steinera 7, 40000 Čakovec |  | Akreditirano |  |  | Kontrola zabranjenih tvari i njihovih ostataka, ostataka farmakološki djelatnih tvari i kontaminanata |  | Određivanje sadržaja žive u namirnicama HRN EN 1483:1998 (EN 1483:1997) |  | KLASA: UP/I-322-01/10-01/109 URBROJ: 525-06-3-0583/11-7 od 15. srpnja 2011. godine
9. | Bioinstitut d.o.o. Dr. Rudolfa Steinera 7, 40000 Čakovec |  | Akreditirano |  |  | Kontrola zabranjenih tvari i njihovih ostataka, ostataka farmakološki djelatnih tvari i kontaminanata |  | Određivanje sadržaja arsena u namirnicama HRN EN ISO 11969:1998 (ISO 11969:1996; EN ISO 11969:1996) |  | KLASA: UP/I-322-01/10-01/109 URBROJ: 525-06-3-0583/11-7 od 15. srpnja 2011. godine
9. | Bioinstitut d.o.o. Dr. Rudolfa Steinera 7, 40000 Čakovec |  | Akreditirano |  |  | Kontrola zabranjenih tvari i njihovih ostataka, ostataka farmakološki djelatnih tvari i kontaminanata |  | Određivanje ostataka organokloriranih spojeva (pesticida) i PCB-a (meso i mesni proizvodi) HRN EN 1528-1,2,3,4:1998 (EN 1528-1,2,3,4:1996) |  | KLASA: UP/I-322-01/10-01/109 URBROJ: 525-06-3-0583/11-7 od 15. srpnja 2011. godine
9. | Bioinstitut d.o.o. Dr. Rudolfa Steinera 7, 40000 Čakovec |  | Akreditirano |  |  | Kontrola zabranjenih tvari i njihovih ostataka, ostataka farmakološki djelatnih tvari i kontaminanata |  | Određivanje ostataka organokloriranih spojeva (pesticida) i PCB-a (mlijeko i mliječni proizvodi) HRN EN 3890-1,2,3,4:1998 (EN 3890-1,2,3,4:1996) |  | KLASA: UP/I-322-01/10-01/109 URBROJ: 525-06-3-0583/11-7 od 15. srpnja 2011. godine
9. | Bioinstitut d.o.o. Dr. Rudolfa Steinera 7, 40000 Čakovec |  | Akreditirano |  |  | Salmoneloza u peradi |  | Horizontalna metoda za otkrivanje Salmonella spp. (životinjski izmet i uzorci okoliša primarne proizvodnje) HRN EN ISO 6579:2003/A1:2008 Amandman 1: Dodatak D (ISO 6579:2002/Amd 1:2007; EN ISO 6579:2002/A1:2007) |  | KLASA: UP/I-322-01/10-01/109 URBROJ: 525-06-3-0583/11-10 od 10. listopada 2011. godine
10. | Hrvatski veterinarski institut, Savska cesta 143, 10000 Zagreb | Laboratorij za bjesnoću i opću virologiju Savska cesta 143, 10000 Zagreb | MLU |  |  | Puna krv preživača, tkivo preživača | QPCR za dokazivanje virusa bolesti kvrgave kože | SOP Z-III-2-LSD Rev: 00 16.05.2016. |  | KLASA: UP/I-322-01/17-01/78 URBROJ: 525-10/0766-17-2 od 28. srpnja 2017. godine
10. | Hrvatski veterinarski institut, Savska cesta 143, 10000 Zagreb | Laboratorij za bjesnoću i opću virologiju Savska cesta 143, 10000 Zagreb | MLU |  |  | Puna krv ovaca i koza, organi ovaca i koza, brisevi (rektalni, nosni, očni) ovaca i koza | QRT - PCR za dokazivanje dijelova kuge malih preživača | SOP Z-III-2-PPR Rev: 00 02.01.2018. |  | KLASA: UP/I-322-01/18-01/08 URBROJ: 525-10/0538-19-4 od 15. listopada 2019. godine
10. | Hrvatski veterinarski institut, Savska cesta 143, 10000 Zagreb | Laboratorij za bjesnoću i opću virologiju Savska cesta 143, 10000 Zagreb | MLU |  |  | Krvni serum ovaca i koza | Imunoenzimski test za dokazivanje protutijela za virus kuge malih preživača | SOP Z-III-2-EPPR Rev: 00 02.01.2018. |  | KLASA: UP/I-322-01/18-01/08 URBROJ: 525-10/0538-19-4 od 15. listopada 2019. godine
10. | Hrvatski veterinarski institut, Savska cesta 143, 10000 Zagreb | Laboratorij za bjesnoću i opću virologiju Savska cesta 143, 10000 Zagreb | Akreditirano |  |  | Moždano tkivo divljih i domaćih životinja | Imunofluorescentni test za dokaz virusa bjesnoće | OIE Manual of Diagnostics Tests and Vaccines for Terrestrial Animals, 2018. Chapter Rabies SOP Z-III-2-01 Rev. 07 2020-09-11 |  | KLASA: UP/I-322-01/21-01/50 URBROJ: 525+-09/549-22-5 od 15. lipnja 2022. godine
10. | Hrvatski veterinarski institut, Savska cesta 143, 10000 Zagreb | Laboratorij za bjesnoću i opću virologiju Savska cesta 143, 10000 Zagreb | Akreditirano |  |  | Krvni serumi pasa, mačaka i pitomih vretica | Virus-neutralizacijski imunofluorescentni test za dokaz protutijela virusa bjesnoće | OIE Manual of Diagnostics Tests and Vaccines for Terrestrial Animals, 2018. Chapter Rabies SOP-Z-III-2-07 Rev. 03 2020-09-11 |  | KLASA: UP/I-322-01/21-01/50 URBROJ: 525+-09/549-22-5 od 15. lipnja 2022. godine
10. | Hrvatski veterinarski institut, Savska cesta 143, 10000 Zagreb | Laboratorij za bjesnoću i opću virologiju Savska cesta 143, 10000 Zagreb | MLU |  |  | Moždano tkivo divljih i domaćih životinja | Virus bjesnoće - Dokaz virusne RNK metodom reverzne transkripcije i lančane reakcije polimerazom u jednom koraku | SOP Z-III-2-04 Rev. 02 2013-01-16 |  | KLASA: UP/I-322-01/21-01/50 URBROJ: 525+-09/549-22-5 od 15. lipnja 2022. godine
10. | Hrvatski veterinarski institut, Savska cesta 143, 10000 Zagreb | Laboratorij za bjesnoću i opću virologiju Savska cesta 143, 10000 Zagreb | MLU |  |  | Krvni serumi ovaca i koza | Imunoenzimni test za dokaz protutijela za virus kuge malih preživača (KMP) | SOP Z-III-2-KMP-ELISA Rev. 00 2018-08-07 |  | KLASA: UP/I-322-01/21-01/50 URBROJ: 525+-09/549-22-5 od 15. lipnja 2022. godine
10. | Hrvatski veterinarski institut, Savska cesta 143, 10000 Zagreb | Laboratorij za bjesnoću i opću virologiju Savska cesta 143, 10000 Zagreb | MLU |  |  | Tkivo limfnih čvorova, pluća, tonzila; očni i nosni brisevi; krv | Real-time RT-PCR u jednom koraku za dokaz kuge malih preživača | Z-III-2 KMP-QRT-PCR Rev. 00 2018-07-03 |  | KLASA: UP/I-322-01/21-01/50 URBROJ: 525+-09/549-22-5 od 15. lipnja 2022. godine
10. | Hrvatski veterinarski institut, Savska cesta 143, 10000 Zagreb | Laboratorij za bjesnoću i opću virologiju Savska cesta 143, 10000 Zagreb | MLU |  |  | Krv, bris sluznice, uzorak kože | Real-time PCR za dokaz Capripox virusa | SOP Z-III-2-BKK Rev. 00 2016-07-27 |  | KLASA: UP/I-322-01/21-01/50 URBROJ: 525+-09/549-22-5 od 15. lipnja 2022. godine
10. | Hrvatski veterinarski institut, Savska cesta 143, 10000 Zagreb | Laboratorij za bjesnoću i opću virologiju Savska cesta 143, 10000 Zagreb | MLU |  |  | Krvni serumi goveda | Imunoenzimni test za dokaz protutijela za virus bolesti kvrgave kože (BKK) | SOP Z-III-2-BKK-ELISA Rev. 00 2018-04-12 |  | KLASA: UP/I-322-01/21-01/50 URBROJ: 525+-09/549-22-5 od 15. lipnja 2022. godine
11. | Hrvatski veterinarski institut, Savska cesta 143, 10000 Zagreb | Laboratorij za analizu veterinarsko-medicinskih proizvoda Savska cesta 143, 10000 Zagreb | Akreditirano |  |  | Veterianrsko-medicinski pripravci | Određivanje enrofloksacina (UV/VIS spektrofotometrijskom metodom) | SOP Z-I-5-21 Rev 07 2016-10-10 |  | KLASA: UP/I-322-01/19-01/48 URBROJ: 525-10/0538-19-3 od 15. listopada 2019. godine
11. | Hrvatski veterinarski institut, Savska cesta 143, 10000 Zagreb | Laboratorij za analizu veterinarsko-medicinskih proizvoda Savska cesta 143, 10000 Zagreb | Akreditirano |  |  | Veterianrsko-medicinski pripravci | Određivanje benzilnog alkohola (GC/FID) | SOP Z-I-5-13 Rev 07 2016-10-10 |  | KLASA: UP/I-322-01/19-01/48 URBROJ: 525-10/0538-19-3 od 15. listopada 2019. godine
11. | Hrvatski veterinarski institut, Savska cesta 143, 10000 Zagreb | Laboratorij za analizu veterinarsko-medicinskih proizvoda Savska cesta 143, 10000 Zagreb | Akreditirano |  |  | Veterianrsko-medicinski pripravci | Određivanje amoksicilina (HPLC) | SOP Z-I-5-03 Rev 08 2016-10-10 |  | KLASA: UP/I-322-01/19-01/48 URBROJ: 525-10/0538-19-3 od 15. listopada 2019. godine
12. | Hrvatski veterinarski institut, Savska cesta 143, 10000 Zagreb | Odjel za bakteriologiju i parazitologiju Laboratorij za bakterijske zoonoze i molekularnu dijagnostiku bakterijskih bolesti Savska cesta 143, 10000 Zagreb | Akreditirano |  |  | Serumi goveda, svinja, ovaca i koza | Dijagnostička metoda Rose Bengal test | OIE Manual of Diagnostic Tests and Vaccines for Terrestrial Animals, 2017 (Web version). Chapter: Brucellosis (Brucella abortus, B. melitensis and B. suis) SOP Z-II-1-01 |  | KLASA: UP/I-322-01/21-01/50 URBROJ: 525+-09/549-22-5 od 15. lipnja 2022. godine
12. | Hrvatski veterinarski institut, Savska cesta 143, 10000 Zagreb | Odjel za bakteriologiju i parazitologiju Laboratorij za bakterijske zoonoze i molekularnu dijagnostiku bakterijskih bolesti Savska cesta 143, 10000 Zagreb | Akreditirano |  |  | Serum goveda | Dokazivanje specifičnih protutijela na brucelozu goveda | OIE Manual of Diagnostic Tests and Vaccines for Terrestrial Animals, 2017 (Web version). Chapter: Brucellosis (Brucella abortus, B. melitensis and B. suis) Brucellosis SOP Z-II-1-3 |  | KLASA: UP/I-322-01/21-01/50 URBROJ: 525+-09/549-22-5 od 15. lipnja 2022. godine
12. | Hrvatski veterinarski institut, Savska cesta 143, 10000 Zagreb | Odjel za bakteriologiju i parazitologiju Laboratorij za bakterijske zoonoze i molekularnu dijagnostiku bakterijskih bolesti Savska cesta 143, 10000 Zagreb | Akreditirano |  |  | Organi goveda | Bakteriološka pretraga na uzročnike tuberkuloze goveda | OIE Manual of Diagnostic Tests and Vaccines for Terrestrial Animals, 2017 (Web version). Chapter: Bovine Tuberculosis SOP Z-II-1-33 |  | KLASA: UP/I-322-01/21-01/50 URBROJ: 525+-09/549-22-5 od 15. lipnja 2022. godine
12. | Hrvatski veterinarski institut, Savska cesta 143, 10000 Zagreb | Odjel za bakteriologiju i parazitologiju Laboratorij za bakterijske zoonoze i molekularnu dijagnostiku bakterijskih bolesti Savska cesta 143, 10000 Zagreb | MLU |  |  | Krvni serum | Reakcija vezanja komplementa (RVK) Bruceloza | SOP Z-II-1-02 Rev. 03 Manual of standards for diagnostic tests and vaccines OIE, važeće izdanje Brucellosis (Brucella abortus, Brucella melitensis, Brucella suis) |  | KLASA: UP/I-322-01/21-01/50 URBROJ: 525+-09/549-22-5 od 15. lipnja 2022. godine
12. | Hrvatski veterinarski institut, Savska cesta 143, 10000 Zagreb | Odjel za bakteriologiju i parazitologiju Laboratorij za bakterijske zoonoze i molekularnu dijagnostiku bakterijskih bolesti Savska cesta 143, 10000 Zagreb | MLU |  |  | Krvni serum | Indirektni imunoenzimski test (ELISA): Ingezim Brucella Porcina – B.suis, INGENASA, Madrid, Španjolska | SOP Z-II-1-19 Rev.02 Manual of standards for diagnostic tests and vaccines OIE, važeće izdanje Brucellosis (Brucella abortus, Brucella melitensis, Brucella suis) |  | KLASA: UP/I-322-01/21-01/50 URBROJ: 525+-09/549-22-5 od 15. lipnja 2022. godine
12. | Hrvatski veterinarski institut, Savska cesta 143, 10000 Zagreb | Odjel za bakteriologiju i parazitologiju Laboratorij za bakterijske zoonoze i molekularnu dijagnostiku bakterijskih bolesti Savska cesta 143, 10000 Zagreb | MLU |  |  | Obrisci organa, organi i tkiva | Bakteriološka pretraga materijala na brucelozu (B.melitensis, B.abortus i B.suis) i zarazni epididimitis ovnova (B.ovis) i identifikacije izolata brucela metodom PCR. | SOP Z-II-1-14 Rev.03 Manual of standards for diagnostic tests and vaccines OIE, važeće izdanje Brucellosis (Brucella abortus, Brucella melitensis, Brucella suis) |  | KLASA: UP/I-322-01/21-01/50 URBROJ: 525+-09/549-22-5 od 15. lipnja 2022. godine
12. | Hrvatski veterinarski institut, Savska cesta 143, 10000 Zagreb | Odjel za bakteriologiju i parazitologiju Laboratorij za bakterijske zoonoze i molekularnu dijagnostiku bakterijskih bolesti Savska cesta 143, 10000 Zagreb | MLU |  |  | Krvni serum | Reakcija vezanja komplementa (RVK) Brucella ovis infekcija | SOP Z-II-1-08 Rev.03 Manual of standards for diagnostic tests and vaccines OIE, važeće izdanje: Ovine epididymitis (Brucella ovis) |  | KLASA: UP/I-322-01/21-01/50 URBROJ: 525+-09/549-22-5 od 15. lipnja 2022. godine
12. | Hrvatski veterinarski institut, Savska cesta 143, 10000 Zagreb | Odjel za bakteriologiju i parazitologiju Laboratorij za bakterijske zoonoze i molekularnu dijagnostiku bakterijskih bolesti Savska cesta 143, 10000 Zagreb | MLU |  |  | Krvni serum | Serološka pretraga na leptospirozu – Test mikroskopske aglutinacije (MA) | SOP Z-II-1-11 Rev.02 Manual of standards for diagnostic tests and vaccines OIE, važeće izdanje, Leptospirosis |  | KLASA: UP/I-322-01/21-01/50 URBROJ: 525+-09/549-22-5 od 15. lipnja 2022. godine
12. | Hrvatski veterinarski institut, Savska cesta 143, 10000 Zagreb | Odjel za bakteriologiju i parazitologiju Laboratorij za bakterijske zoonoze i molekularnu dijagnostiku bakterijskih bolesti Savska cesta 143, 10000 Zagreb | MLU |  |  | Krvni serum | Imunoenzimski test (ELISA) Screen Paratuberculosis Direct – Confirmation Test, ID VET | SOP Z-II-1-30 Rev.00 Manual of standards for diagnostic tests and vaccines OIE, važeće izdanje, Paratuberculosis |  | KLASA: UP/I-322-01/21-01/50 URBROJ: 525+-09/549-22-5 od 15. lipnja 2022. godine
12. | Hrvatski veterinarski institut, Savska cesta 143, 10000 Zagreb | Odjel za bakteriologiju i parazitologiju Laboratorij za bakterijske zoonoze i molekularnu dijagnostiku bakterijskih bolesti Savska cesta 143, 10000 Zagreb | MLU |  |  | Feces, organi i tkiva | Bakteriološka i molekularna pretraga na paratuberkulozu | SOP Z-II-1-26 Rev.00 Manual of standards for diagnostic tests and vaccines OIE, važeće izdanje, Paratuberculosis |  | KLASA: UP/I-322-01/21-01/50 URBROJ: 525+-09/549-22-5 od 15. lipnja 2022. godine
12. | Hrvatski veterinarski institut, Savska cesta 143, 10000 Zagreb | Odjel za bakteriologiju i parazitologiju Laboratorij za bakterijske zoonoze i molekularnu dijagnostiku bakterijskih bolesti Savska cesta 143, 10000 Zagreb | MLU |  |  | Krvni serum, plazma i mlijeko preživača | Imunoenzimski test (ELISA) za utvrđivanje antitijela za Coxiella burnetii u serumu, plazmi i mlijeku preživača. | SOP Z-II-1-06 Rev.02 Manual of standards for diagnostic tests and vaccines OIE, važeće izdanje, Q fever |  | KLASA: UP/I-322-01/21-01/50 URBROJ: 525+-09/549-22-5 od 15. lipnja 2022. godine
12. | Hrvatski veterinarski institut, Savska cesta 143, 10000 Zagreb | Odjel za bakteriologiju i parazitologiju Laboratorij za bakterijske zoonoze i molekularnu dijagnostiku bakterijskih bolesti Savska cesta 143, 10000 Zagreb | MLU |  |  | Obrisci organa, organi i tkiva | Molekularna pretraga na prisutnost uzročnika Q groznice (Coxiella burnetii) | SOP Z-II-1-27 Rev.00 Manual of standards for diagnostic tests and vaccines OIE, važeće izdanje, Q fever |  | KLASA: UP/I-322-01/21-01/50 URBROJ: 525+-09/549-22-5 od 15. lipnja 2022. godine
12. | Hrvatski veterinarski institut, Savska cesta 143, 10000 Zagreb | Odjel za bakteriologiju i parazitologiju Laboratorij za bakterijske zoonoze i molekularnu dijagnostiku bakterijskih bolesti Savska cesta 143, 10000 Zagreb | MLU |  |  | Krvni serum | Reakcija vezanja komplementa (RVK) Maleus | SOP Z-II-1-17 Rev.00 Manual of standards for diagnostic tests and vaccines OIE, važeće izdanje, Glanders and melioidosis |  | KLASA: UP/I-322-01/21-01/50 URBROJ: 525+-09/549-22-5 od 15. lipnja 2022. godine
12. | Hrvatski veterinarski institut, Savska cesta 143, 10000 Zagreb | Odjel za bakteriologiju i parazitologiju Laboratorij za bakterijske zoonoze i molekularnu dijagnostiku bakterijskih bolesti Savska cesta 143, 10000 Zagreb | MLU |  |  | Obrisci organa, organi i tkiva | Bakteriološka i molekularna pretraga na maleus (Burkholderia mallei) i melioidozu (Burkholderia pseudomallei). | SOP Z-II-1-49 Rev 00 Manual of standards for diagnostic tests and vaccines OIE, važeće izdanje, Glanders and melioidosis |  | KLASA: UP/I-322-01/21-01/50 URBROJ: 525+-09/549-22-5 od 15. lipnja 2022. godine
12. | Hrvatski veterinarski institut, Savska cesta 143, 10000 Zagreb | Odjel za bakteriologiju i parazitologiju Laboratorij za bakterijske zoonoze i molekularnu dijagnostiku bakterijskih bolesti Savska cesta 143, 10000 Zagreb | MLU |  |  | Organi i tkiva | Bakteriološka pretraga i identifikacije izolata mikobakterija molekularnim metodama | SOP Z-II-1-13 Rev.01 Manual of standards for diagnostic tests and vaccines OIE, važeće izdanje, Avian Tuberculosis |  | KLASA: UP/I-322-01/21-01/50 URBROJ: 525+-09/549-22-5 od 15. lipnja 2022. godine
12. | Hrvatski veterinarski institut, Savska cesta 143, 10000 Zagreb | Odjel za bakteriologiju i parazitologiju Laboratorij za bakterijske zoonoze i molekularnu dijagnostiku bakterijskih bolesti Savska cesta 143, 10000 Zagreb | MLU |  |  | Krvni serum i plazma | Imunoenzimski test (ELISA) za dokazivanje protutijela na klamidiozu (Chlamydia abortus) u serumu i plazmi preživača | SOP Z-II-1-37 Rev.00 Manual of standards for diagnostic tests and vaccines OIE, važeće izdanje,Ovine chlamydiosis |  | KLASA: UP/I-322-01/21-01/50 URBROJ: 525+-09/549-22-5 od 15. lipnja 2022. godine
12. | Hrvatski veterinarski institut, Savska cesta 143, 10000 Zagreb | Odjel za bakteriologiju i parazitologiju Laboratorij za bakterijske zoonoze i molekularnu dijagnostiku bakterijskih bolesti Savska cesta 143, 10000 Zagreb | MLU |  |  | Obrisci organa, organi i tkiva | Molekularna pretraga na prisutnost uzročnika klamidioze preživača - Chlamydia abortus | SOP Z-II-1-38 Rev.00 Manual of standards for diagnostic tests and vaccines OIE, važeće izdanje, Ovine chlamydiosis |  | KLASA: UP/I-322-01/21-01/50 URBROJ: 525+-09/549-22-5 od 15. lipnja 2022. godine
13. | Hrvatski veterinarski institut, Savska cesta 143, 10000 Zagreb | Odjel za bakteriologiju i parazitologiju Laboratorij za mastitise i kakvoću sirovog mlijeka Savska cesta 143, 10000 Zagreb | Akreditirano |  |  | Sekret vimena | Izdvajanje uzročnika mastitisa iz sekreta vimena | SOP Z-II-3-07 Rev.04 2017-08-30 |  | KLASA: UP/I-322-01/21-01/50 URBROJ: 525+-09/549-22-5 od 15. lipnja 2022. godine
14. | Hrvatski veterinarski institut, Savska cesta 143, 10000 Zagreb | Odjel za virologiju Laboratorij za dijagnostiku klasične svinjske kuge, molekularnu virologiju i genetiku Savska cesta 143, 10000 Zagreb | Akreditirano |  |  | Serum svinja | Dokazivanje specifičnih protutijela za virus klasične svinjske kuge | OIE Manual of Diagnostics Tests and Vaccines for Terrestrial Animals. 7th ed. 2012. Chapter 2.8.3. Classical swine fever SOP Z-III-1-03 Rev 06 2012-11-06 |  | KLASA: UP/I-322-01/21-01/50 URBROJ: 525+-09/549-22-5 od 15. lipnja 2022. godine
14. | Hrvatski veterinarski institut, Savska cesta 143, 10000 Zagreb | Odjel za virologiju Laboratorij za dijagnostiku klasične svinjske kuge, molekularnu virologiju i genetiku Savska cesta 143, 10000 Zagreb | Akreditirano |  |  | Serum svinja | Dokazivanje specifičnih protutijela za virus afričke svinjske kuge | OIE Manual of Diagnostics Tests and Vaccines for Terrestrial Animals. . 7th ed. 2012 Chapter 2.8.1. African swine fever SOP Z-III-1-46 Rev 00 2010-02-05 |  | KLASA: UP/I-322-01/21-01/50 URBROJ: 525+-09/549-22-5 od 15. lipnja 2022. godine
14. | Hrvatski veterinarski institut, Savska cesta 143, 10000 Zagreb | Odjel za virologiju Laboratorij za dijagnostiku klasične svinjske kuge, molekularnu virologiju i genetiku Savska cesta 143, 10000 Zagreb | Akreditirano |  |  | Serum i organi svinja | Dokazivanje RNK virusa klasične svinjske kuge | OIE Manual of diagnostic tests and vaccines for terrestrial animals. 2014. (available on line). Chapter 2.8.3. Classical swine fever Pravilnik o dijagnostičkom priručniku za klasičnu svinjsku kugu (KSK) NN 16/05 Pravilnik o mjerama za otkrivanje, suzbijanje i iskorjenjivanje KSK NN 187/04 SOP Z-III-1-67 Rev 01 2019-06-06 |  | KLASA: UP/I-322-01/21-01/50 URBROJ: 525+-09/549-22-5 od 15. lipnja 2022. godine
14. | Hrvatski veterinarski institut, Savska cesta 143, 10000 Zagreb | Odjel za virologiju Laboratorij za dijagnostiku klasične svinjske kuge, molekularnu virologiju i genetiku Savska cesta 143, 10000 Zagreb | MLU |  |  | Serum, plazma i organi | Imunoenzimni test za dokazivanje antigena za virus klasične svinjske kuge | SOP Z-III-1-04 Rev 06 2013-06-05 |  | KLASA: UP/I-322-01/21-01/50 URBROJ: 525+-09/549-22-5 od 15. lipnja 2022. godine
14. | Hrvatski veterinarski institut, Savska cesta 143, 10000 Zagreb | Odjel za virologiju Laboratorij za dijagnostiku klasične svinjske kuge, molekularnu virologiju i genetiku Savska cesta 143, 10000 Zagreb | MLU |  |  | Serum, kultura stanica | Virus neutralizacijski test (KSK) | SOP Z-III-1-45 Rev 02 2011-02-03 |  | KLASA: UP/I-322-01/21-01/50 URBROJ: 525+-09/549-22-5 od 15. lipnja 2022. godine
14. | Hrvatski veterinarski institut, Savska cesta 143, 10000 Zagreb | Odjel za virologiju Laboratorij za dijagnostiku klasične svinjske kuge, molekularnu virologiju i genetiku Savska cesta 143, 10000 Zagreb | MLU |  |  | Serum i organi svinja | Primjena kvantitativne lančane reakcije polimerazom (qRT-PCR) u dijagnostici klasične svinjske kuge (KSK) | SOP Z-III-1-41 Rev 02 2014-02-01 |  | KLASA: UP/I-322-01/21-01/50 URBROJ: 525+-09/549-22-5 od 15. lipnja 2022. godine
14. | Hrvatski veterinarski institut, Savska cesta 143, 10000 Zagreb | Odjel za virologiju Laboratorij za dijagnostiku klasične svinjske kuge, molekularnu virologiju i genetiku Savska cesta 143, 10000 Zagreb | MLU |  |  | Serum, plazma i organi | Imunoenzimni test za dokazivanje antigena za virus afričke svinjske kuge | SOP Z-III-53 Rev 00 2010-11-06 |  | KLASA: UP/I-322-01/21-01/50 URBROJ: 525+-09/549-22-5 od 15. lipnja 2022. godine
14. | Hrvatski veterinarski institut, Savska cesta 143, 10000 Zagreb | Odjel za virologiju Laboratorij za dijagnostiku klasične svinjske kuge, molekularnu virologiju i genetiku Savska cesta 143, 10000 Zagreb | MLU |  |  | Serum i organi svinja | Primjena lančane reakcija polimerazom u dijagnostici afričke svinjske kuge | SOP Z-III-47 Rev 02 2014-28-04 |  | KLASA: UP/I-322-01/21-01/50 URBROJ: 525+-09/549-22-5 od 15. lipnja 2022. godine
14. | Hrvatski veterinarski institut, Savska cesta 143, 10000 Zagreb | Odjel za virologiju Laboratorij za dijagnostiku klasične svinjske kuge, molekularnu virologiju i genetiku Savska cesta 143, 10000 Zagreb | MLU |  |  | Serum i organi svinja | Primjena lančane reakcije polimerazom u stvarnom vremenu (real-time PCR) u dijagnostici afričke svinjske kuge | SOP Z-III-59 Rev 01 2014-29-04 |  | KLASA: UP/I-322-01/21-01/50 URBROJ: 525+-09/549-22-5 od 15. lipnja 2022. godine
14. | Hrvatski veterinarski institut, Savska cesta 143, 10000 Zagreb | Odjel za virologiju Laboratorij za dijagnostiku klasične svinjske kuge, molekularnu virologiju i genetiku Savska cesta 143, 10000 Zagreb | MLU |  |  | Serum svinja | Imunoperoksidazni test za dokazivanje protutijela za virus ASK | SOP Z-III-55 Rev 00 2010-14-06 |  | KLASA: UP/I-322-01/21-01/50 URBROJ: 525+-09/549-22-5 od 15. lipnja 2022. godine
14. | Hrvatski veterinarski institut, Savska cesta 143, 10000 Zagreb | Odjel za virologiju Laboratorij za dijagnostiku klasične svinjske kuge, molekularnu virologiju i genetiku Savska cesta 143, 10000 Zagreb | MLU |  |  | Serum, plazma i organi | Primjena Lančane reakcije polimerazom uz prethodnu reverznu transkripciju u dokazu pesti virusa (BVDV) | SOP Z-III-1-15 Rev.02 2011-03-16 |  | KLASA: UP/I-322-01/21-01/50 URBROJ: 525+-09/549-22-5 od 15. lipnja 2022. godine
14. | Hrvatski veterinarski institut, Savska cesta 143, 10000 Zagreb | Odjel za virologiju Laboratorij za dijagnostiku klasične svinjske kuge, molekularnu virologiju i genetiku Savska cesta 143, 10000 Zagreb | MLU |  |  | Serum, plazma i tkivo | Lančana reakcija polimerazom u stvarnom vremenu uz prethodnu reverznu transkripciju, umrežena lančana reakcija polimerazom uz prethodnu reverznu transkripciju za dokazivanje virusa hepatitisa E (HEV) | SOP Z-III-1-65 Rev. 01 2016-05-30 |  | KLASA: UP/I-322-01/21-01/50 URBROJ: 525+-09/549-22-5 od 15. lipnja 2022. godine
15. | Hrvatski veterinarski institut, Savska cesta 143, 10000 Zagreb | Odjel za virologiju Laboratorij za serološku dijagnostiku virusnih bolesti Savska cesta 143, 10000 Zagreb | Akreditirano |  |  | Krvni serum goveda, svinja, ovaca i koza | Dokaz protutijela za virus slinavke i šapa – imunoenzimni test | OIE Manual of Diagnostics Tests and Vaccines for Terrestrial Animals. Adopted version 2017. Chapter 3.1.8. Foot and Mouth Disease SOP Z-III-3-17 Rev 06 2019-06-13 |  | KLASA: UP/I-322-01/21-01/50 URBROJ: 525+-09/549-22-5 od 15. lipnja 2022. godine
15. | Hrvatski veterinarski institut, Savska cesta 143, 10000 Zagreb | Odjel za virologiju Laboratorij za serološku dijagnostiku virusnih bolesti Savska cesta 143, 10000 Zagreb | Akreditirano |  |  | Krvni serum svinja | Dokaz protutijela za virus vezikularne bolesti svinja – imunoenzimni test | OIE Manual of Diagnostics Tests and Vaccines for Terrestrial Animals. Adopted version 2018. Chapter 3.8.8.Swine Vesicular Disease SOP Z-III-3-18 Rev 05 2019-01-22 |  | KLASA: UP/I-322-01/21-01/50 URBROJ: 525+-09/549-22-5 od 15. lipnja 2022. godine
15. | Hrvatski veterinarski institut, Savska cesta 143, 10000 Zagreb | Odjel za virologiju Laboratorij za serološku dijagnostiku virusnih bolesti Savska cesta 143, 10000 Zagreb | Akreditirano |  |  | Krvni serum goveda | Dokazivanje specifičnih protutijela gp51 za virus ELG (screening) | OIE Manual of Diagnostics Tests and Vaccines for Terrestrial Animals, Adopted version 2018. Chapter 3.4.9. Enzootic bovine leukosis SOP Z-III-3-40 Rev 02 2019-02-04 |  | KLASA: UP/I-322-01/21-01/50 URBROJ: 525+-09/549-22-5 od 15. lipnja 2022. godine
15. | Hrvatski veterinarski institut, Savska cesta 143, 10000 Zagreb | Odjel za virologiju Laboratorij za serološku dijagnostiku virusnih bolesti Savska cesta 143, 10000 Zagreb | Akreditirano |  |  | Krvni serum goveda | Dokazivanje specifičnih protutijela gp51 za virus ELG (confirmation) | OIE Manual of Diagnostics Tests and Vaccines for Terrestrial Animals, Adopted version 2018. Chapter 3.4.9. Enzootic bovine leukosis. SOP Z-III-3-39 Rev 03 2019-07-15 |  | KLASA: UP/I-322-01/21-01/50 URBROJ: 525+-09/549-22-5 od 15. lipnja 2022. godine
15. | Hrvatski veterinarski institut, Savska cesta 143, 10000 Zagreb | Odjel za virologiju Laboratorij za serološku dijagnostiku virusnih bolesti Savska cesta 143, 10000 Zagreb | MLU |  |  | Krvni serum | Dokazivanje protutijela za virus SIŠ, tipovi O, A, Asia 1, SAT1 i SAT2 metodom Solid Phase Competition ELISA (SPCE) | SOP Z-III-3-13 Rev 02 2016-06-08 |  | KLASA: UP/I-322-01/21-01/50 URBROJ: 525+-09/549-22-5 od 15. lipnja 2022. godine
15. | Hrvatski veterinarski institut, Savska cesta 143, 10000 Zagreb | Odjel za virologiju Laboratorij za serološku dijagnostiku virusnih bolesti Savska cesta 143, 10000 Zagreb | MLU |  |  | Sadržaj vezikula, epitelno tkivo | Dokazivanje antigena virusa slinavke i šapa ELISA metodom (PAN FMD, tipovi O, A, C, Asia1, SAT1 i SAT2) | SOP Z-III-3-23 Rev 01 2021-05-28 |  | KLASA: UP/I-322-01/21-01/50 URBROJ: 525+-09/549-22-5 od 15. lipnja 2022. godine
15. | Hrvatski veterinarski institut, Savska cesta 143, 10000 Zagreb | Odjel za virologiju Laboratorij za serološku dijagnostiku virusnih bolesti Savska cesta 143, 10000 Zagreb | MLU |  |  | Sadržaj vezikula, epitelno tkivo | Dokazivanje genoma virusa SIŠ metodom RT-PCR u stvarnom vremenu | SOP Z-III-3-33 Rev 01 2021-05-26 |  | KLASA: UP/I-322-01/21-01/50 URBROJ: 525+-09/549-22-5 od 15. lipnja 2022. godine
15. | Hrvatski veterinarski institut, Savska cesta 143, 10000 Zagreb | Odjel za virologiju Laboratorij za serološku dijagnostiku virusnih bolesti Savska cesta 143, 10000 Zagreb | MLU |  |  | Sadržaj vezikula, epitelno tkivo | Dokazivanje genoma virusa VBS metodom RT-PCR (konvencionalni) | SOP Z-III-3-34 Rev 01 2021-05-26 |  | KLASA: UP/I-322-01/21-01/50 URBROJ: 525+-09/549-22-5 od 15. lipnja 2022. godine
15. | Hrvatski veterinarski institut, Savska cesta 143, 10000 Zagreb | Odjel za virologiju Laboratorij za serološku dijagnostiku virusnih bolesti Savska cesta 143, 10000 Zagreb | MLU |  |  | Krvni serum i plazma, mlijeko | Dokazivanje protutijela za glikoprotein B (gB) virusa zaraznog rinotraheitisa goveda (ZRG) | SOP Z-III-3-11 Rev 00 2015-04-13 |  | KLASA: UP/I-322-01/21-01/50 URBROJ: 525+-09/549-22-5 od 15. lipnja 2022. godine
15. | Hrvatski veterinarski institut, Savska cesta 143, 10000 Zagreb | Odjel za virologiju Laboratorij za serološku dijagnostiku virusnih bolesti Savska cesta 143, 10000 Zagreb | MLU |  |  | Krvni serum i plazma, mlijeko | Dokazivanje protutijela za glikoprotein E (gE) virusa zaraznog rinotraheitisa goveda (ZRG) | SOP Z-III-3-30 Rev 00 2012-01-02 |  | KLASA: UP/I-322-01/21-01/50 URBROJ: 525+-09/549-22-5 od 15. lipnja 2022. godine
15. | Hrvatski veterinarski institut, Savska cesta 143, 10000 Zagreb | Odjel za virologiju Laboratorij za serološku dijagnostiku virusnih bolesti Savska cesta 143, 10000 Zagreb | MLU |  |  | Obrisci, organi, sjeme | Dokazivanje odsječka gena za glikoprotein B (gB) virusa zaraznog rinotraheitisa goveda (ZRG) metodom PCR u stvarnom vremenu | SOP Z-III-3-3 Rev 00 2019-07-19 |  | KLASA: UP/I-322-01/21-01/50 URBROJ: 525+-09/549-22-5 od 15. lipnja 2022. godine
15. | Hrvatski veterinarski institut, Savska cesta 143, 10000 Zagreb | Odjel za virologiju Laboratorij za serološku dijagnostiku virusnih bolesti Savska cesta 143, 10000 Zagreb | MLU |  |  | Obrisci, organi, sjeme | Dokazivanje odsječka gena za glikoprotein E (gE) virusa zaraznog rinotraheitisa goveda (ZRG) metodom PCR u stvarnom vremenu | SOP Z-III-3-3A Rev 00 2019-07-19 |  | KLASA: UP/I-322-01/21-01/50 URBROJ: 525+-09/549-22-5 od 15. lipnja 2022. godine
15. | Hrvatski veterinarski institut, Savska cesta 143, 10000 Zagreb | Odjel za virologiju Laboratorij za serološku dijagnostiku virusnih bolesti Savska cesta 143, 10000 Zagreb | MLU |  |  | Krvni serum | Dokazivanje protutijela za virus bolesti Aujeszkoga u svinja (gB) | SOP Z-III-3-6 Rev 00 2009-05-18 |  | KLASA: UP/I-322-01/21-01/50 URBROJ: 525+-09/549-22-5 od 15. lipnja 2022. godine
15. | Hrvatski veterinarski institut, Savska cesta 143, 10000 Zagreb | Odjel za virologiju Laboratorij za serološku dijagnostiku virusnih bolesti Savska cesta 143, 10000 Zagreb | MLU |  |  | Krvni serum | Dokazivanje protutijela za virus bolesti Aujeszkoga u svinja (gpI) | SOP Z-III-3-28 Rev 00 2011-07-15 |  | KLASA: UP/I-322-01/21-01/50 URBROJ: 525+-09/549-22-5 od 15. lipnja 2022. godine
16. | Hrvatski veterinarski institut, Savska cesta 143, 10000 Zagreb | Odjel za patološku morfologiju Laboratorij za patologiju preživača i transmisivne spongiformne encefalopatije Savska cesta 143, 10000 Zagreb | Akreditirano |  |  | Moždano tkivo goveda | Određivanje goveđe spongiformne encefalopatije (GSE) u moždanom tkivu goveda testom „PrioSTRIP BSE Kit“ | SOP Z-IV-2 MT 02 Rev. 06, 2018-03-20 (Regulation (EC) 999/2001) |  | KLASA: UP/I-322-01/21-01/50 URBROJ: 525+-09/549-22-5 od 15. lipnja 2022. godine
16. | Hrvatski veterinarski institut, Savska cesta 143, 10000 Zagreb | Odjel za patološku morfologiju Laboratorij za patologiju preživača i transmisivne spongiformne encefalopatije Savska cesta 143, 10000 Zagreb | Akreditirano |  |  | Moždano tkivo goveda | Određivanje goveđe spongiformne encefalopatije (GSE) testom „PrioSTRIP BSE Kit“ | SOP Z-IV-2 MT 01 Rev. 06, 2019-03-20 (Regulation (EC) 999/2001) |  | KLASA: UP/I-322-01/21-01/50 URBROJ: 525+-09/549-22-5 od 15. lipnja 2022. godine
16. | Hrvatski veterinarski institut, Savska cesta 143, 10000 Zagreb | Odjel za patološku morfologiju Laboratorij za patologiju preživača i transmisivne spongiformne encefalopatije Savska cesta 143, 10000 Zagreb | Akreditirano |  |  | Moždano tkivo goveda i malih preživača | Određivanje goveđe spongiformne encefalopatije (GSE) i grebeža ovaca u moždanom tkivu testom IDEXX HerdCheck, BSE –Scrapie antigen Test Kit, EIA | SOP Z-IV-2 MT 03 Rev. 02, 2016-11-10 (Regulation (EC) 999/2001) |  | KLASA: UP/I-322-01/21-01/50 URBROJ: 525+-09/549-22-5 od 15. lipnja 2022. godine
16. | Hrvatski veterinarski institut, Savska cesta 143, 10000 Zagreb | Odjel za patološku morfologiju Laboratorij za patologiju preživača i transmisivne spongiformne encefalopatije Savska cesta 143, 10000 Zagreb | MLU |  |  | Krv ovce | Određivanje genotipa ovce | SOP Z-IV-2 MT 05 Rev. 00, 2016-09-08 |  | KLASA: UP/I-322-01/21-01/50 URBROJ: 525+-09/549-22-5 od 15. lipnja 2022. godine
16. | Hrvatski veterinarski institut, Savska cesta 143, 10000 Zagreb | Odjel za patološku morfologiju Laboratorij za patologiju preživača i transmisivne spongiformne encefalopatije Savska cesta 143, 10000 Zagreb | MLU |  |  | Moždano tkivo goveda, ovaca i koza | Određivanje TSE-a testom TeSeE western blot, BIORAD | SOP Z-IV-2 MT 06 Rev. 00, 2021-03-04 |  | KLASA: UP/I-322-01/21-01/50 URBROJ: 525+-09/549-22-5 od 15. lipnja 2022. godine
17. | Hrvatski veterinarski institut, Savska cesta 143, 10000 Zagreb | Odjel za patološku morfologiju Laboratorij za patologiju riba Savska cesta 143, 10000 Zagreb | Akreditirano |  |  | Tkiva i spolni produkti riba | Izdvajanje virusa na staničnim kulturama EPC i BF-2 | OIE Manual of Diagnostics Tests for Aquatic Animals. 2012. Chapter 2.3.0. Diseases of Fish: General Information SOP Z-IV-3-R-07 Rev. 04 2016-04-13 |  | KLASA: UP/I-322-01/21-01/50 URBROJ: 525+-09/549-22-5 od 15. lipnja 2022. godine
17. | Hrvatski veterinarski institut, Savska cesta 143, 10000 Zagreb | Odjel za patološku morfologiju Laboratorij za patologiju riba Savska cesta 143, 10000 Zagreb | Akreditirano |  |  | Supernatant staničnih kultura sa citopatogenim učinkom (CPU) | Identifikacija virusa Virusne hemoragijske septikemije metodom imunoenzimskog testa (ELISA) | OIE Manual of Diagnostics Tests for Aquatic Animals. 2012. Chapter 2.3.10. Viral haemorrhagic septicaemia SOP Z-IV-3-R-10 Rev.03 2016-09-14 |  | KLASA: UP/I-322-01/21-01/50 URBROJ: 525+-09/549-22-5 od 15. lipnja 2022. godine
17. | Hrvatski veterinarski institut, Savska cesta 143, 10000 Zagreb | Odjel za patološku morfologiju Laboratorij za patologiju riba Savska cesta 143, 10000 Zagreb | Akreditirano |  |  | Supernatant staničnih kultura sa citopatogenim učinkom (CPU) | Identifikacija virusa Zarazne hematopoetske nekroze metodom imunoenzimskog testa (ELISA) | OIE Manual of Diagnostics Tests for Aquatic Animals. 2012. Chapter 2.3.4. Infectious haematopoetic necrosis SOP Z-IV-3-R-14 Rev. 01 2016-09-14 |  | KLASA: UP/I-322-01/21-01/50 URBROJ: 525+-09/549-22-5 od 15. lipnja 2022. godine
17. | Hrvatski veterinarski institut, Savska cesta 143, 10000 Zagreb | Odjel za patološku morfologiju Laboratorij za patologiju riba Savska cesta 143, 10000 Zagreb | MLU |  |  | Tkiva i spolni produkti riba | Izdvajanje virusa na staničnim kulturama EPC i BF-2 | OIE Manual of Diagnostics Tests for Aquatic Animals. 2012. Chapter 2.3.0. Diseases of Fish: General Information SOP Z-IV-3-R-07 Rev. 04 2016-04-13 |  | KLASA: UP/I-322-01/21-01/50 URBROJ: 525+-09/549-22-5 od 15. lipnja 2022. godine
17. | Hrvatski veterinarski institut, Savska cesta 143, 10000 Zagreb | Odjel za patološku morfologiju Laboratorij za patologiju riba Savska cesta 143, 10000 Zagreb | MLU |  |  | Supernatant staničnih kultura sa citopatogenim učinkom (CPU) | Identifikacija virusa Virusne hemoragijske septikemije metodom imunoenzimskog testa (ELISA) | OIE Manual of Diagnostics Tests for Aquatic Animals. 2012. Chapter 2.3.10. Viral haemorrhagic septicaemia SOP Z-IV-3-R-10 Rev.03 2016-09-14 |  | KLASA: UP/I-322-01/21-01/50 URBROJ: 525+-09/549-22-5 od 15. lipnja 2022. godine
17. | Hrvatski veterinarski institut, Savska cesta 143, 10000 Zagreb | Odjel za patološku morfologiju Laboratorij za patologiju riba Savska cesta 143, 10000 Zagreb | MLU |  |  | Supernatant staničnih kultura sa citopatogenim učinkom (CPU) | Identifikacija virusa Zarazne hematopoetske nekroze metodom imunoenzimskog testa (ELISA) | OIE Manual of Diagnostics Tests for Aquatic Animals. 2012. Chapter 2.3.4.Infectious haematopoetic necrosis SOP Z-IV-3-R-14 Rev.01 2016-09-14 |  | KLASA: UP/I-322-01/21-01/50 URBROJ: 525+-09/549-22-5 od 15. lipnja 2022. godine
17. | Hrvatski veterinarski institut, Savska cesta 143, 10000 Zagreb | Odjel za patološku morfologiju Laboratorij za patologiju riba Savska cesta 143, 10000 Zagreb | MLU |  |  | Tkiva školjkaša | Utvrđivanje Bonamia ostreae u otiscima tkiva školjkaša | SOP Z-IV-3-Š-01 |  | KLASA: UP/I-322-01/21-01/50 URBROJ: 525+-09/549-22-5 od 15. lipnja 2022. godine
17. | Hrvatski veterinarski institut, Savska cesta 143, 10000 Zagreb | Odjel za patološku morfologiju Laboratorij za patologiju riba Savska cesta 143, 10000 Zagreb | MLU |  |  | Tkiva školjkaša | Utvrđivanje Marteilia refringens u otiscima tkiva školjkaša | SOP Z-IV-3-Š-02 |  | KLASA: UP/I-322-01/21-01/50 URBROJ: 525+-09/549-22-5 od 15. lipnja 2022. godine
17. | Hrvatski veterinarski institut, Savska cesta 143, 10000 Zagreb | Odjel za patološku morfologiju Laboratorij za patologiju riba Savska cesta 143, 10000 Zagreb | MLU |  |  | Tkiva školjkaša | Dokazivanje Bonamia ostreae metodom PCR | SOP Z-IV-3-Š-03 |  | KLASA: UP/I-322-01/21-01/50 URBROJ: 525+-09/549-22-5 od 15. lipnja 2022. godine
17. | Hrvatski veterinarski institut, Savska cesta 143, 10000 Zagreb | Odjel za patološku morfologiju Laboratorij za patologiju riba Savska cesta 143, 10000 Zagreb | MLU |  |  | Tkiva školjkaša | Dokazivanje Marteilia refringens metodom PCR | SOP Z-IV-3-Š-04 |  | KLASA: UP/I-322-01/21-01/50 URBROJ: 525+-09/549-22-5 od 15. lipnja 2022. godine
17. | Hrvatski veterinarski institut, Savska cesta 143, 10000 Zagreb | Odjel za patološku morfologiju Laboratorij za patologiju riba Savska cesta 143, 10000 Zagreb | MLU |  |  | Tkiva rakova | Dokazivanje virusa WSSV metodom qPCR | SOP Z-IV-3-R-35, Rev.00 2018-03-20 |  | KLASA: UP/I-322-01/21-01/50 URBROJ: 525+-09/549-22-5 od 15. lipnja 2022. godine
18. | Hrvatski veterinarski institut, Savska cesta 143, 10000 Zagreb | Centar za peradarstvo Laboratorij za virusologiju i serologiju Heinzelova 55, 10000 Zagreb | Akreditirano |  |  | Brisovi, organi, sekreti, ekskreti, virusni izolati | Detekcija virusa influence A | Real Time PCR za M gen virusa influence A (Detection of influenza A matrix gene by real time Taqman® RT-PCR – Veterinary Laboratories Agency, Weybridge) SOP C-4-15, Rev. 06, 2017-09-14 |  | KLASA: UP/I-322-01/21-01/50 URBROJ: 525+-09/549-22-5 od 15. lipnja 2022. godine
18. | Hrvatski veterinarski institut, Savska cesta 143, 10000 Zagreb | Centar za peradarstvo Laboratorij za virusologiju i serologiju Heinzelova 55, 10000 Zagreb | Akreditirano |  |  | Brisovi, organi, sekreti, ekskreti, virusni izolati | Detekcija virusa newcastleske bolesti | Real Time PCR za detekciju virusa newcastleske bolesti (Real-Time RT-PCR for Detection of Virulent Newcastle Disease Virus (Testing protocol AVPRO1505.03, February 24, 2005) - – National Veterinary Services Laboratories, USDA, APHIS, Ames, Iowa, SAD) SOP C-4-22, Rev, 03, 2017-09-14 |  | KLASA: UP/I-322-01/21-01/50 URBROJ: 525+-09/549-22-5 od 15. lipnja 2022. godine
18. | Hrvatski veterinarski institut, Savska cesta 143, 10000 Zagreb | Centar za peradarstvo Laboratorij za virusologiju i serologiju Heinzelova 55, 10000 Zagreb | MLU |  |  | Brisovi, organi, sekreti, ekskreti, virusni izolati | Detekcija H5 gena virusa influence ptica | Real Time RT-PCR za H5 gen virusa influence ptica SOP C-4-16, Rev. 00, 2007-11-06 |  | KLASA: UP/I-322-01/21-01/50 URBROJ: 525+-09/549-22-5 od 15. lipnja 2022. godine
18. | Hrvatski veterinarski institut, Savska cesta 143, 10000 Zagreb | Centar za peradarstvo Laboratorij za virusologiju i serologiju Heinzelova 55, 10000 Zagreb | MLU |  |  | Brisovi, organi, sekreti, ekskreti, virusni izolati | Detekcija H7 gena virusa influence ptica | Real Time RT-PCR za H7 gen virusa influence ptica SOP C-4-17, Rev. 00, 2007-11-06 |  | KLASA: UP/I-322-01/21-01/50 URBROJ: 525+-09/549-22-5 od 15. lipnja 2022. godine
18. | Hrvatski veterinarski institut, Savska cesta 143, 10000 Zagreb | Centar za peradarstvo Laboratorij za virusologiju i serologiju Heinzelova 55, 10000 Zagreb | MLU |  |  | Brisovi, organi, sekreti, ekskreti, virusni izolati | Detekcija N1 gena virusa influence ptica | Real Time RT-PCR za N1 gen virusa influence ptica SOP C-4-18, Rev. 00, 2007-11-06 |  | KLASA: UP/I-322-01/21-01/50 URBROJ: 525+-09/549-22-5 od 15. lipnja 2022. godine
18. | Hrvatski veterinarski institut, Savska cesta 143, 10000 Zagreb | Centar za peradarstvo Laboratorij za virusologiju i serologiju Heinzelova 55, 10000 Zagreb | MLU |  |  | Brisovi, organi, sekreti, ekskreti, virusni izolati | Detekcija N5 gena virusa influence ptica | Real Time RT-PCR za N5 gen virusa influence ptica SOP C-4-80, Rev. 00, 2018-05-02 |  | KLASA: UP/I-322-01/21-01/50 URBROJ: 525+-09/549-22-5 od 15. lipnja 2022. godine
18. | Hrvatski veterinarski institut, Savska cesta 143, 10000 Zagreb | Centar za peradarstvo Laboratorij za virusologiju i serologiju Heinzelova 55, 10000 Zagreb | MLU |  |  | Brisovi, organi, sekreti, ekskreti, virusni izolati | Detekcija N8 gena virusa influence ptica | Real Time RT-PCR za N8 gen virusa influence ptica SOP C-4-74, Rev. 00, 2015-08-27 |  | KLASA: UP/I-322-01/21-01/50 URBROJ: 525+-09/549-22-5 od 15. lipnja 2022. godine
18. | Hrvatski veterinarski institut, Savska cesta 143, 10000 Zagreb | Centar za peradarstvo Laboratorij za virusologiju i serologiju Heinzelova 55, 10000 Zagreb | MLU |  |  | Brisovi, organi, sekreti, ekskreti, virusni izolati | Detekcija/tipizacija H5 gena virusa influence ptica | Klasični RT-PCR za H5 gen virusa influence ptica SOP C-4-27, Rev. 00, 2011-04-29 |  | KLASA: UP/I-322-01/21-01/50 URBROJ: 525+-09/549-22-5 od 15. lipnja 2022. godine
18. | Hrvatski veterinarski institut, Savska cesta 143, 10000 Zagreb | Centar za peradarstvo Laboratorij za virusologiju i serologiju Heinzelova 55, 10000 Zagreb | MLU |  |  | Brisovi, organi, sekreti, ekskreti, virusni izolati | Detekcija/tipizacija H7 gen virusa influence ptica | Klasični RT-PCR za H7 gen virusa influence ptica SOP C-4-27, Rev. 00, 2011-04-29 |  | KLASA: UP/I-322-01/21-01/50 URBROJ: 525+-09/549-22-5 od 15. lipnja 2022. godine
18. | Hrvatski veterinarski institut, Savska cesta 143, 10000 Zagreb | Centar za peradarstvo Laboratorij za virusologiju i serologiju Heinzelova 55, 10000 Zagreb | MLU |  |  | Virusi influence A | Sekvenciranje pozitivnih uzoraka na influencu A i obrada rezultata | Sekvenciranje pozitivnih PCR/RT-PCR uzoraka i obrada rezultata (po segmentu) SOP C-4-70, Rev. 00, 2015-05-28 |  | KLASA: UP/I-322-01/21-01/50 URBROJ: 525+-09/549-22-5 od 15. lipnja 2022. godine
18. | Hrvatski veterinarski institut, Savska cesta 143, 10000 Zagreb | Centar za peradarstvo Laboratorij za virusologiju i serologiju Heinzelova 55, 10000 Zagreb | MLU |  |  | Virusni izolati | Serotipizacija virusa influence ptica | Serotipizacija virusa influence ptica postupkom inhibicijom hemaglutinacije SOP C-4-6, Rev. 00, 2011-12-08 |  | KLASA: UP/I-322-01/21-01/50 URBROJ: 525+-09/549-22-5 od 15. lipnja 2022. godine
18. | Hrvatski veterinarski institut, Savska cesta 143, 10000 Zagreb | Centar za peradarstvo Laboratorij za virusologiju i serologiju Heinzelova 55, 10000 Zagreb | MLU |  |  | Brisovi, organi, sekreti, ekskreti, virusni izolati | Detekcija/tipizacija virusa newcastleske bolesti | Klasični RT-PCR za virus newcastleske bolesti SOP C-4-26, Rev. 00, 2011-04-29 |  | KLASA: UP/I-322-01/21-01/50 URBROJ: 525+-09/549-22-5 od 15. lipnja 2022. godine
18. | Hrvatski veterinarski institut, Savska cesta 143, 10000 Zagreb | Centar za peradarstvo Laboratorij za virusologiju i serologiju Heinzelova 55, 10000 Zagreb | MLU |  |  | Virusi newcastleske bolesti | Sekvenciranje pozitivnih uzoraka na newcastlesku bolest i obrada rezultata | Sekvenciranje pozitivnih PCR/RT-PCR uzoraka i obrada rezultata (po segmentu) SOP C-4-70, Rev. 00, 2015-05-28 |  | KLASA: UP/I-322-01/21-01/50 URBROJ: 525+-09/549-22-5 od 15. lipnja 2022. godine
18. | Hrvatski veterinarski institut, Savska cesta 143, 10000 Zagreb | Centar za peradarstvo Laboratorij za virusologiju i serologiju Heinzelova 55, 10000 Zagreb | MLU |  |  | Virusni izolati | Serotipizacija virusa newcastleske bolesti | Serotipizacija virusa newcastleske boelsti (APMV-1) inhibicijom hemaglutinacije SOP C-4-6, Rev. 00, 2011-12-08 |  | KLASA: UP/I-322-01/21-01/50 URBROJ: 525+-09/549-22-5 od 15. lipnja 2022. godine
18. | Hrvatski veterinarski institut, Savska cesta 143, 10000 Zagreb | Centar za peradarstvo Laboratorij za virusologiju i serologiju Heinzelova 55, 10000 Zagreb | MLU |  |  | Krv/serum | Dokaz protutijela za podtip H5 virusa influence ptica | Dokazivanje protutijela za H5 podtipa virusa influence ptica inhibicijom hemaglutinacije (IHA-IP-H5) SOP C-4-11, Rev. 00, 2014-04-07 |  | KLASA: UP/I-322-01/21-01/50 URBROJ: 525+-09/549-22-5 od 15. lipnja 2022. godine
18. | Hrvatski veterinarski institut, Savska cesta 143, 10000 Zagreb | Centar za peradarstvo Laboratorij za virusologiju i serologiju Heinzelova 55, 10000 Zagreb | MLU |  |  | Krv/serum | Dokaz protutijela za podtip H7 virusa influence ptica | Dokazivanje protutijela za H7 podtipa virusa influence ptica inhibicijom hemaglutinacije (IHA-IP-H7) SOP C-4-11, Rev. 00, 2014-04-07 |  | KLASA: UP/I-322-01/21-01/50 URBROJ: 525+-09/549-22-5 od 15. lipnja 2022. godine
18. | Hrvatski veterinarski institut, Savska cesta 143, 10000 Zagreb | Centar za peradarstvo Laboratorij za virusologiju i serologiju Heinzelova 55, 10000 Zagreb | MLU |  |  | Krv/serum | Dokaz protutijela za virus newcastleske bolesti | Dokazivanje protutijela za virus newcastleske bolesti inhibicijom hemaglutinacije (IHA-NB) SOP C-4-11, Rev. 00, 2014-04-07 |  | KLASA: UP/I-322-01/21-01/50 URBROJ: 525+-09/549-22-5 od 15. lipnja 2022. godine
19. | Hrvatski veterinarski institut, Savska cesta 143, 10000 Zagreb | Veterinarski zavod Križevci Laboratorij za dijagnostiku Ivana Zakmardija Dijankovečkog 10, 48260 Križevci | MLU |  |  | Krvni serumi goveda, svinja, ovaca i koza | Dijagnostička metoda Rose Bengal test | Dijagnostička metoda - Rose Bengal test Serološka metoda za dijagnostiku bruceloze (B. melitensis, B. abortus, B. suis) 7.2/K1/SOP25/OIE/RBT Rev.3 26.08.2020. |  | KLASA: UP/I-322-01/21-01/50 URBROJ: 525+-09/549-22-5 od 15. lipnja 2022. godine
19. | Hrvatski veterinarski institut, Savska cesta 143, 10000 Zagreb | Veterinarski zavod Križevci Laboratorij za dijagnostiku Ivana Zakmardija Dijankovečkog 10, 48260 Križevci | MLU |  |  | Moždano tkivo domaćih i divljih životinja | Imunofluorescentni test za dokaz virusa bjesnoće | Imunofluorescentni test za dokaz virusa bjesnoće 7.2/K1/SOP27/OIE 3.1.17 Rev.2, 26.08.2020. |  | KLASA: UP/I-322-01/21-01/50 URBROJ: 525+-09/549-22-5 od 15. lipnja 2022. godine
19. | Hrvatski veterinarski institut, Savska cesta 143, 10000 Zagreb | Veterinarski zavod Križevci Laboratorij za dijagnostiku Ivana Zakmardija Dijankovečkog 10, 48260 Križevci | MLU |  |  | Krvni serum goveda | Dokazivanje specifičnih protutijela gp51 za virus ELG (screening) | Imunoenzimni test za dokazivanje protutijela za virus enzootske leukoze goveda u serumu IDEXX BLV Ab SCREENING 7.2/K1/SOP44/OIE 3.4.9 Rev.4, 26.08.2020. 5.4/K1/SOP44/OIE/ 2.4.11. |  | KLASA: UP/I-322-01/21-01/50 URBROJ: 525+-09/549-22-5 od 15. lipnja 2022. godine
19. | Hrvatski veterinarski institut, Savska cesta 143, 10000 Zagreb | Veterinarski zavod Križevci Laboratorij za dijagnostiku Ivana Zakmardija Dijankovečkog 10, 48260 Križevci | MLU |  |  | Krvni serum svinja | Dokazivanje specifičnih protutijela za virus bolesti Aujeszkoga | Imunoenzimni test za dokazivanje protutijela virusa bolesti Aujeszkoga IDEXX HERDCHECK PRV gpI 7.2/K1/SOP45/OIE 3.1.2 Rev.2, 26.08.2020. |  | KLASA: UP/I-322-01/21-01/50 URBROJ: 525+-09/549-22-5 od 15. lipnja 2022. godine
19. | Hrvatski veterinarski institut, Savska cesta 143, 10000 Zagreb | Veterinarski zavod Križevci Laboratorij za dijagnostiku Ivana Zakmardija Dijankovečkog 10, 48260 Križevci | MLU |  |  | Krvni serum svinja | Dokazivanje specifičnih protutijela za virus klasične svinjske kuge | Imunoenzimni test za dokazivanje protutijela virusa klasične svinjske kuge IDEXX CSF Ab 7.2/K1/SOP37/OIE 3.9.3 Rev.3, 26.08.2020. |  | KLASA: UP/I-322-01/21-01/50 URBROJ: 525+-09/549-22-5 od 15. lipnja 2022. godine
20. | Hrvatski veterinarski institut, Savska cesta 143, 10000 Zagreb | Veterinarski zavod Vinkovci Laboratorij za dijagnostiku J. Kozarca 24, 32100 Vinkovci | Akreditirano |  |  | Serumi goveda, svinja, ovaca i koza | Dijagnostička metoda Rose Bengal test | SOP V-1-04 (OIE) OIE Manual of Diagnostics Tests and Vaccines for Terrestrial Animals, 2017 (Web version). Chapter: Brucellosis (Brucella abortus, B. melitensis and B. suis) Brucellosis |  | KLASA: UP/I-322-01/21-01/50 URBROJ: 525+-09/549-22-5 od 15. lipnja 2022. godine
20. | Hrvatski veterinarski institut, Savska cesta 143, 10000 Zagreb | Veterinarski zavod Vinkovci Laboratorij za dijagnostiku J. Kozarca 24, 32100 Vinkovci | Akreditirano |  |  | Serum svinja | Dokazivanje specifičnih protutijela za virus klasične svinjske kuge | SOP V-1-40 (OIE) Rev. 2, 2012-09-26 OIE Manual of Diagnostics Tests and Vaccines for Terrestrial Animals. 7th ed. 2012. Chapter 2.8.3. Classical swine fever |  | KLASA: UP/I-322-01/21-01/50 URBROJ: 525+-09/549-22-5 od 15. lipnja 2022. godine
20. | Hrvatski veterinarski institut, Savska cesta 143, 10000 Zagreb | Veterinarski zavod Vinkovci Laboratorij za dijagnostiku J. Kozarca 24, 32100 Vinkovci | Akreditirano |  |  | Krvni serum goveda | Dokazivanje specifičnih protutijela gp51 za virus ELG (screening) | SOP V-1-41 (OIE) Rev. 2, 2015-10-12 OIE Manual of diagnostics tests and vaccines for terrestrial animals. Adopted version 2012 Chapter 2.4.10. Enzootic bovine leucosis |  | KLASA: UP/I-322-01/21-01/50 URBROJ: 525+-09/549-22-5 od 15. lipnja 2022. godine
20. | Hrvatski veterinarski institut, Savska cesta 143, 10000 Zagreb | Veterinarski zavod Vinkovci Laboratorij za dijagnostiku J. Kozarca 24, 32100 Vinkovci | MLU |  |  | Moždano tkivo divljih i domaćih životinja | Imunofluorescentni test za dokaz virusa bjesnoće | SOP V-1-02 (OIE), Rev.00 OIE Manual of Diagnostics Tests and Vaccines for Terrestrial Animals, 2018. Chapter Rabies |  | KLASA: UP/I-322-01/21-01/50 URBROJ: 525+-09/549-22-5 od 15. lipnja 2022. godine
20. | Hrvatski veterinarski institut, Savska cesta 143, 10000 Zagreb | Veterinarski zavod Vinkovci Laboratorij za dijagnostiku J. Kozarca 24, 32100 Vinkovci | MLU |  |  | Krvni serum svinja | Imunoenzimni test za dokazivanje protutijela za virus bolesti Aujeszkoga kod svinja | SOP V-1-43/1 (OIE) |  | KLASA: UP/I-322-01/21-01/50 URBROJ: 525+-09/549-22-5 od 15. lipnja 2022. godine
20. | Hrvatski veterinarski institut, Savska cesta 143, 10000 Zagreb | Veterinarski zavod Vinkovci Laboratorij za dijagnostiku J. Kozarca 24, 32100 Vinkovci | MLU |  |  | Sekret vimena | Bakterije uzročnici mastitisa | Izdvajanje bakterija uzročnika mastitisa SOP V-1-10 |  | KLASA: UP/I-322-01/21-01/50 URBROJ: 525+-09/549-22-5 od 15. lipnja 2022. godine
20. | Hrvatski veterinarski institut, Savska cesta 143, 10000 Zagreb | Veterinarski zavod Vinkovci Laboratorij za dijagnostiku J. Kozarca 24, 32100 Vinkovci | Druge službene aktivnosti Neakreditirano |  |  | Virusna DNK | Dokazivanje DNK afričke svinjske kuge | Komercijalni koplet ID GeneTM African Swine Fever Triplex, ID.Vet. |  | KLASA: UP/I-322-01/24-01/35 URBROJ: 525-09/548-24-4 od 25. srpnja 2024. godine
21. | Hrvatski veterinarski institut, Savska cesta 143, 10000 Zagreb | Veterinarski zavod Rijeka Laboratorij za dijagnostiku Podmurvice 29, 51000 Rijeka | Akreditirano |  |  | Moždano tkivo divljih i domaćih životinja | Imunofluorescentni test za dokaz virusa bjesnoće | OIE Manual of Diagnostics Tests and Vaccines for Terrestrial Animals, 2018. Chapter Rabies SOP R-1-06 Rev02 2016-06-30 |  | KLASA: UP/I-322-01/21-01/50 URBROJ: 525+-09/549-22-5 od 15. lipnja 2022. godine
21. | Hrvatski veterinarski institut, Savska cesta 143, 10000 Zagreb | Veterinarski zavod Rijeka Laboratorij za dijagnostiku Podmurvice 29, 51000 Rijeka | Akreditirano |  |  | Serumi goveda, svinja, ovaca i koza | Dijagnostička metoda Rose Bengal test | OIE Manual of Diagnostics Tests and Vaccines for Terrestrial Animals, 2017 (Web version). Chapter: Brucellosis (Brucella abortus, B. melitensis and B. suis) SOP R-1-15 |  | KLASA: UP/I-322-01/21-01/50 URBROJ: 525+-09/549-22-5 od 15. lipnja 2022. godine
21. | Hrvatski veterinarski institut, Savska cesta 143, 10000 Zagreb | Veterinarski zavod Rijeka Laboratorij za dijagnostiku Podmurvice 29, 51000 Rijeka | MLU |  |  | Krvni serumi goveda | Imunoenzimni test za dokazivanje protutijela za virus enzootske leukoze goveda u serumu goveda (IDEXX leucosis serum screening) | Imunoenzimni test za dokazivanje protutijela za virus enzootske leukoze goveda OIE manual of diagnostic tests and vaccines for terrestrial animals. Adopted version 2018., chapter 3.4.9 Enzootic bovine leucosis |  | KLASA: UP/I-322-01/21-01/50 URBROJ: 525+-09/549-22-5 od 15. lipnja 2022. godine
22. | Hrvatski veterinarski institut, Savska cesta 143, 10000 Zagreb | Veterinarski zavod Split Laboratorij za dijagnostiku Poljička cesta, 21000 Split | Akreditirano |  |  | Serumi goveda, svinja, ovaca i koza | Dijagnostička metoda Rose Bengal test | OIE Manual of Diagnostics Tests and Vaccines for Terrestrial Animals 2021. (Web version) Chapter Brucellosis (Brucella abortus, B. melitensis and B. suis) (Infection With B. abortus, B. melitensis and B. suis S-1-SOP-S-18 |  | KLASA: UP/I-322-01/21-01/50 URBROJ: 525+-09/549-22-5 od 15. lipnja 2022. godine
22. | Hrvatski veterinarski institut, Savska cesta 143, 10000 Zagreb | Veterinarski zavod Split Laboratorij za dijagnostiku Poljička cesta, 21000 Split | Fleksibilno |  | Biološki materijal/ Dijagnostika bolesti životinja/ Plavi jezik | Serumi preživača | Dokazivanje specifičnih protutijela za virus bolesti plavog jezika | Prema popisu metoda dostupnom na www.veinst.hr | ELISA | KLASA: UP/I-322-01/21-01/50 URBROJ: 525+-09/549-22-5 od 15. lipnja 2022. godine
22. | Hrvatski veterinarski institut, Savska cesta 143, 10000 Zagreb | Veterinarski zavod Split Laboratorij za dijagnostiku Poljička cesta, 21000 Split | MLU |  |  | Uzorci pune krvi i unutarnjih organa preživača | Molekularna pretraga / Dokazivanje prisutnosti genoma virusa BPJ | Reverzna transkripcija – lančanom reakcijom polimeraze (“one step” RT - PCR) / OIE Manual of Diagnostics Tests and Vaccines for Terrestrial Animals 2021. (Web version) Chapter Bluetongue (Infection with Bluetongue Virus) |  | KLASA: UP/I-322-01/21-01/50 URBROJ: 525+-09/549-22-5 od 15. lipnja 2022. godine
22. | Hrvatski veterinarski institut, Savska cesta 143, 10000 Zagreb | Veterinarski zavod Split Laboratorij za dijagnostiku Poljička cesta, 21000 Split | MLU |  |  | Moždano tkivo | Etiološka dijagnostika bjesnoće / Dokazivanje antigena virusa bjesnoće | Izravna imunofluorescencija (FAT) / OIE Manual of Diagnostics Tests and Vaccines for Terrestrial Animals 2021. (Web version) Chapter Rabies (Infection with Rabies Virus and Other Lyssaviruses) |  | KLASA: UP/I-322-01/21-01/50 URBROJ: 525+-09/549-22-5 od 15. lipnja 2022. godine
22. | Hrvatski veterinarski institut, Savska cesta 143, 10000 Zagreb | Veterinarski zavod Split Laboratorij za dijagnostiku Poljička cesta, 21000 Split | MLU |  |  | Krvni serumi / mlijeko goveda | Serološka pretraga / Dokazivanje protutijela za virus ELG | Imunoenzimni test (ELISA) / OIE Manual of Diagnostics Tests and Vaccines for Terrestrial Animals 2021. (Web version) Chapter Enzootic Bovine Leucosis |  | KLASA: UP/I-322-01/21-01/50 URBROJ: 525+-09/549-22-5 od 15. lipnja 2022. godine